## 3 кв.2022
Информация о наличии объема свободной для технологического присоединения потребителей трансформаторной мощности по подстанциям и распределительным пунктам напряжением ниже 35 кВ с дифференциацией по всем уровням напряжения
ООО "КЭС" 3 квартал 2022 года
№ п/п | Наименование подстанций, месторасположение | Уровень напряжения, кВ | Разрешенная максимальная мощность, кВт | Выделенная максимальная мощность потребителям, кВт | объем свободной трансформаторной мощности, кВт
1 | РТП-1, п. Большевик | 0.4 | 800 | 671 | 129
2 | РТП-2, п.Большевик | 0.4 | 410 | 150 | 260
3 | БМКТП-2, п.Пролетарский | 0.4 | 630 | 630 | 0
4 | ТП-2, п. Большевик | 0.4 | 1260 | 899 | 361
5 | РТП-3, г.Серпухов | 0.4 | 1260 | 750 | 510
6 | ТП-3, п. Большевик | 0.4 | 1260 | 770 | 490
7 | КТП-3, п.Пролетарский | 0.4 | 400 | 225 | 175
8 | ТП-4, п. Большевик | 0.4 | 800 | 400 | 400
9 | ЗТП-4, п.Пролетарский | 0.4 | 1260 | 1260 | 0
10 | РТП-4, д. Калиново | 0.4 | 1260 | 1260 | 0
11 | ТП-5, п. Большевик | 0.4 | 500 | 374.7 | 125.3
12 | ЗТП-5, п.Пролетарский | 0.4 | 1260 | 1247.71 | 12.29
13 | ТП-6, п. Большевик | 0.4 | 1260 | 576 | 684
14 | КТП-6, п.Пролетарский | 0.4 | 250 | 30 | 220
15 | ТП-7, п. Большевик | 0.4 | 1400 | 840 | 560
16 | КТП-7, п.Пролетарский | 0.4 | 320 | 272 | 48
17 | РП-7, д. Каргашино | 0.4 | 2000 | 1910 | 90
18 | КТП-8, д. Дашковка | 0.4 | 160 | 160 | 0
19 | КТПн-8, п.Пролетарский | 0.4 | 400 | 400 | 0
20 | КТП-9, д. Дашковка | 0.4 | 500 | 500 | 0
21 | ЗТП-9, п.Пролетарский | 0.4 | 500 | 500 | 0
22 | КТП-10, п. Большевик | 0.4 | 100 | 90 | 10
23 | ЗТП-10, п.Пролетарский | 0.4 | 1260 | 810 | 450
24 | ТП-10-100, г. Серпухов | 0.4 | 160 | 147.2 | 12.8
25 | КТП-11, д. Дашковка | 0.4 | 160 | 150 | 10
26 | МТП-11, п.Пролетарский | 0.4 | 100 | 100 | 0
27 | КТП-12, д. Дашковка | 0.4 | 2000 | 150 | 1850
28 | КТП-13, д. Пущино | 0.4 | 400 | 400 | 0
29 | КТП-14, д. Борисово | 0.4 | 1000 | 177 | 823
30 | ТП-16, п. Авангард | 0.4 | 160 | 140 | 20
31 | КТП-17, д. Петровское | 0.4 | 500 | 500 | 0
32 | КТП-19, п. Большевик | 0.4 | 1260 | 1260 | 0
33 | КТП-20, г. Серпухов | 0.4 | 630 | 600 | 30
34 | КТП-21, г. Серпухов | 0.4 | 630 | 630 | 0
35 | КТП-24, д. Скрылья | 0.4 | 650 | 500 | 150
36 | КТП-25, п. Д/о Авангард | 0.4 | 800 | 758 | 42
37 | КТП-26, д. Борисово | 0.4 | 1250 | 1250 | 0
|  | 0.4 | 1250 | 1250 | 0
38 | КТП-27, п. Мирный | 0.4 | 100 | 100 | 0
39 | КТП-29 п.Пролетарский | 10 | 1030 | 1000 | 30
40 | КТП-31, д.Бутурлино | 0.4 | 160 | 150 | 10
41 | КТП-32, д. Калиново | 0.4 | 1000 | 1000 | 0
42 | ТП-59, д.Спас Тешилово | 0.4 | 800 | 385 | 415
43 | КТП "Склон" д.Спас Тешилово | 0.4 | 250 | 207.7 | 42.3
44 | ТП-83, п.Приокский | 0.4 | 410 | 410 | 0
45 | КТП-84, д. Борисово | 0.4 | 250 | 250 | 0
46 | ТП-115, г.Протвино | 0.4 | 800 | 373 | 427
47 | ТП-119, г. Протвино | 0.4 | 400 | 78.9 | 321.1
48 | КТП-122, п.Большевик | 10 | 1000 | 1000 | 0
49 | ТП-139, д. Васильевское | 0.4 | 1260 | 453 | 807
50 | ТП- 146, п. Пролетарский | 0.4 | 500 | 500 | 0
51 | ТП-179, п. Шарапова Охота | 0.4 | 500 | 500 | 0
52 | КТП-198, д. Новая | 0.4 | 250 | 250 | 0
53 | ТП-201, п.Пролетарский | 0.4 | 1260 | 400 | 860
54 | КТП-206, п.Шарапова Охота | 0.4 | 160 | 160 | 0
55 | ТП-227, д. Лужки | 0.4 | 800 | 455 | 345
56 | КТП-228, г.Пущино | 0.4 | 250 | 250 | 0
57 | КТП-232, д. Борисово | 0.4 | 160 | 160 | 0
58 | КТП-233, п.Шарапова Охота | 0.4 | 160 | 160 | 0
59 | КТП-241, п. Д/о Авангард | 0.4 | 200 | 100 | 100
60 | КТП-256, д. Рыжиково | 0.4 | 40 | 40 | 0
61 | ТП-265, п. Д/о Авангард | 0.4 | 800 | 650 | 150
62 | КТП-289, п. Шарапова Охота | 0.4 | 160 | 160 | 0
63 | ТП-296, д.Васильевское | 0.4 | 320 | 170 | 150
64 | КТП-318, д.Турово | 0.4 | 160 | 160 | 0
65 | КТП-323, д.Пущино | 0.4 | 160 | 160 | 0
66 | МТП-333, д.Борисово | 0.4 | 100 | 89 | 11
67 | КТП-336, д. Костино | 0.4 | 160 | 160 | 0
68 | КТП-338, д.Лукъяново | 0.4 | 160 | 160 | 0
69 | ТП -341, п. Большевик | 0.4 | 400 | 400 | 0
70 | ТП-345, п. Шарапова Охота | 0.4 | 200 | 80 | 120
71 | КТП-357, д.Подмоклово | 0.4 | 100 | 85 | 15
72 | КТП-368, д. В.Велеми | 0.4 | 160 | 160 | 0
73 | КТП-370 , п. Шарапова Охота | 0.4 | 63 | 63 | 0
74 | МТП-374, г. Пущино | 0.4 | 100 | 100 | 0
75 | КТП-377, д.Костино | 0.4 | 63 | 63 | 0
76 | КТП-379 , д. Зайцево | 0.4 | 160 | 160 | 0
77 | КТП-390, д.Зайцево | 0.4 | 100 | 100 | 0
78 | КТП-393, д.Подмоклово | 0.4 | 63 | 63 | 0
79 | КТП - 406, д.Дернополье | 0.4 | 160 | 160 | 0
80 | КТП - 414, д.Рогово | 0.4 | 160 | 153 | 7
81 | КТП - 424, д.Бутурлино | 0.4 | 250 | 220 | 30
82 | КТП - 431, д.Ст. Кузьменки | 0.4 | 100 | 100 | 0
83 | КТП-441, д. Рыжиково | 0.4 | 25 | 25 | 0
84 | КТП-460, д.Калиновские выселки | 0.4 | 160 | 160 | 0
85 | КТП-461, д.Подмоклово | 0.4 | 250 | 150 | 100
86 | КТП - 469, п.Большевик | 0.4 | 250 | 250 | 0
87 | КТП-485, район д. Воздвиженка | 0.4 | 63 | 63 | 0
88 | КТП-487, д.Васильевское | 0.4 | 500 | 140 | 360
89 | КТП-489, д. Калиново | 0.4 | 260 | 230 | 30
90 | КТП - 496, д. Дракино | 0.4 | 500 | 200 | 300
91 | КТП - 498, д.Борисово | 0.4 | 410 | 400 | 10
92 | КТП-500, д. Борисово | 0.4 | 250 | 250 | 0
93 | КТП-508, д. Борисово | 0.4 | 500 | 400 | 100
94 | КТП-520, д. Арнеево | 0.4 | 160 | 160 | 0
95 | КТП-529, д. Правое Ящерово | 0.4 | 250 | 250 | 0
96 | КТП-541, д. Гавшино | 0.4 | 63 | 63 | 0
97 | КТП-549, д.Н.Кузьменки | 0.4 | 63 | 63 | 0
98 | КТП-553. д. Большое Грызлово | 0.4 | 100 | 100 | 0
99 | КТП-558, д. Всходы | 0.4 | 250 | 250 | 0
100 | КТП-559, д. Всходы | 0.4 | 250 | 250 | 0
101 | КТП-564, д.Петровское | 0.4 | 650 | 650 | 0
102 | КТП-573, д. Петрухино | 0.4 | 250 | 250 | 0
103 | КТП-581, д. Пущино | 0.4 | 100 | 100 | 0
104 | КТП-605, д. Мартьяново | 0.4 | 100 | 100 | 0
105 | КТП-624, д. Всходы | 0.4 | 160 | 160 | 0
106 | КТП-625, д. Всходы | 0.4 | 250 | 250 | 0
107 | КТП-636, д.Петровское | 0.4 | 500 | 500 | 0
108 | КТП-642, с. Игумново | 0.4 | 160 | 160 | 0
109 | ТП-661, г.Подольск | 0.4 | 630 | 400 | 230
110 | ТП-671, г.Протвино | 0.4 | 2000 | 237 | 1763
111 | КТП-670, д. Мартьяново | 0.4 | 250 | 250 | 0
112 | КТП-671, д. Мартьяново | 0.4 | 250 | 250 | 0
113 | КТП-672, д. Мартьяново | 0.4 | 250 | 250 | 0
114 | КТП-675, д. Воронино | 0.4 | 250 | 250 | 0
115 | КТП-741 д.Дракино | 0.4 | 250 | 250 | 0
116 | КТП-752, д.Трухачево | 0.4 | 100 | 100 | 0
117 | КТП-757, п. Мирный | 0.4 | 250 | 250 | 0
118 | КТП-758, д. Глазово-2 | 0.4 | 160 | 160 | 0
119 | КТП-869, д.Прончищево | 0.4 | 160 | 150 | 10
120 | КТП-875, д.Сенькино | 0.4 | 400 | 400 | 0
121 | КТП-877, д.Борисово | 0.4 | 100 | 100 | 0
122 | КТП-888, д.Дракино | 0.4 | 250 | 250 | 0
123 | КТП-912 ДНП «Воскресенки» | 0.4 | 100 | 100 | 0
124 | КТП-913 ДНП «Воскресенки» | 0.4 | 100 | 100 | 0
125 | КТП-914 ДНП «Воскресенки» | 0.4 | 100 | 100 | 0
126 | КТП-941, д. Скребухово | 0.4 | 100 | 100 | 0
127 | КТП-958, д. Всходы | 0.4 | 100 | 100 | 0
128 | КТП-959, д. Всходы | 0.4 | 250 | 250 | 0
129 | КТП-960, д. Всходы | 0.4 | 250 | 250 | 0
130 | КТП-983, д.Арнеево | 0.4 | 100 | 100 | 0
131 | КТП-984, дАрнеево | 0.4 | 100 | 100 | 0
132 | КТП-985, д.Арнеево | 0.4 | 100 | 100 | 0
133 | КТП-1012, д.Калиновские Выселки | 0.4 | 250 | 250 | 0
134 | КТП-1055, д. Петрухино | 0.4 | 160 | 99 | 61
135 | ТП Курилов, г.Серпухов | 0.4 | 500 | 108 | 392
136 | КТПн-3, п.Шарапова Охота | 0.4 | 250 | 250 | 0
137 | КТП-305, г.Пущино | 0.4 | 800 | 684 | 116
138 | КТП-306, г.Пущино | 0.4 | 800 | 669 | 131
139 | КТП-313, г.Пущино | 0.4 | 1260 | 669 | 591
140 | ТП-131, г.Протвино | 10 | 630 | 83.125 | 546.875
141 | КТП-131, г.Протвино | 10 | 2000 | 83.125 | 1916.875
142 | ТП-132, г.Протвино | 10 | 2000 | 166.25 | 1833.75
143 | ТП-133, г.Протвино | 10 | 2000 | 166.25 | 1833.75
144 | ТП-134, г.Протвино | 10 | 1260 | 166.25 | 1093.75
145 | КТП-1, Раменский район | 0.4 | 400 | 400 | 0
146 | КТП-2, Раменский район | 0.4 | 250 | 250 | 0
147 | КТП-3, Раменский район | 0.4 | 400 | 400 | 0
148 | БМКТП, д.Спас Тешилово | 0.4 | 1260 | 600 | 660
149 | РП-29, г.Пущино | 0.4 | 2000 | 650 | 1350

## 2 кв.2022
Информация о наличии объема свободной для технологического присоединения потребителей трансформаторной мощности по подстанциям и распределительным пунктам напряжением ниже 35 кВ с дифференциацией по всем уровням напряжения
ООО "КЭС" 2 квартал 2022 года
№ п/п | Наименование подстанций, месторасположение | Уровень напряжения, кВ | Разрешенная максимальная мощность, кВт | Выделенная максимальная мощность потребителям, кВт | объем свободной трансформаторной мощности, кВт
1 | РТП-1, п. Большевик | 0.4 | 800 | 671 | 129
2 | РТП-2, п.Большевик | 0.4 | 410 | 150 | 260
3 | БМКТП-2, п.Пролетарский | 0.4 | 630 | 630 | 0
4 | ТП-2, п. Большевик | 0.4 | 1260 | 899 | 361
5 | РТП-3, г.Серпухов | 0.4 | 1260 | 750 | 510
6 | ТП-3, п. Большевик | 0.4 | 1260 | 770 | 490
7 | КТП-3, п.Пролетарский | 0.4 | 400 | 225 | 175
8 | ТП-4, п. Большевик | 0.4 | 800 | 400 | 400
9 | ЗТП-4, п.Пролетарский | 0.4 | 1260 | 1260 | 0
10 | РТП-4, д. Калиново | 0.4 | 1260 | 1260 | 0
11 | ТП-5, п. Большевик | 0.4 | 500 | 374.7 | 125.3
12 | ЗТП-5, п.Пролетарский | 0.4 | 1260 | 1247.71 | 12.29
13 | ТП-6, п. Большевик | 0.4 | 1260 | 576 | 684
14 | КТП-6, п.Пролетарский | 0.4 | 250 | 30 | 220
15 | ТП-7, п. Большевик | 0.4 | 1400 | 840 | 560
16 | КТП-7, п.Пролетарский | 0.4 | 320 | 312 | 8
17 | РП-7, д. Каргашино | 0.4 | 2000 | 1910 | 90
18 | КТП-8, д. Дашковка | 0.4 | 160 | 160 | 0
19 | КТПн-8, п.Пролетарский | 0.4 | 400 | 400 | 0
20 | КТП-9, д. Дашковка | 0.4 | 500 | 500 | 0
21 | ЗТП-9, п.Пролетарский | 0.4 | 500 | 500 | 0
22 | КТП-10, п. Большевик | 0.4 | 100 | 90 | 10
23 | ЗТП-10, п.Пролетарский | 0.4 | 1260 | 810 | 450
24 | ТП-10-100, г. Серпухов | 0.4 | 160 | 147.2 | 12.8
25 | КТП-11, д. Дашковка | 0.4 | 160 | 150 | 10
26 | МТП-11, п.Пролетарский | 0.4 | 100 | 100 | 0
27 | КТП-12, д. Дашковка | 0.4 | 2000 | 150 | 1850
28 | КТП-13, д. Пущино | 0.4 | 400 | 400 | 0
29 | КТП-14, д. Борисово | 0.4 | 1000 | 177 | 823
30 | ТП-16, п. Авангард | 0.4 | 160 | 140 | 20
31 | КТП-17, д. Петровское | 0.4 | 500 | 500 | 0
32 | КТП-19, п. Большевик | 0.4 | 1260 | 1260 | 0
33 | КТП-20, г. Серпухов | 0.4 | 630 | 600 | 30
34 | КТП-21, г. Серпухов | 0.4 | 630 | 630 | 0
35 | КТП-24, д. Скрылья | 0.4 | 650 | 500 | 150
36 | КТП-25, п. Д/о Авангард | 0.4 | 800 | 758 | 42
37 | КТП-26, д. Борисово | 0.4 | 1250 | 1250 | 0
|  | 0.4 | 1250 | 1250 | 0
38 | КТП-27, п. Мирный | 0.4 | 100 | 100 | 0
39 | КТП-29 п.Пролетарский | 10 | 1030 | 1000 | 30
40 | КТП-31, д.Бутурлино | 0.4 | 160 | 150 | 10
41 | КТП-32, д. Калиново | 0.4 | 1000 | 1000 | 0
42 | ТП-59, д.Спас Тешилово | 0.4 | 800 | 385 | 415
43 | КТП "Склон" д.Спас Тешилово | 0.4 | 250 | 207.7 | 42.3
44 | ТП-83, п.Приокский | 0.4 | 410 | 410 | 0
45 | КТП-84, д. Борисово | 0.4 | 250 | 250 | 0
46 | ТП-115, г.Протвино | 0.4 | 800 | 373 | 427
47 | ТП-119, г. Протвино | 0.4 | 400 | 78.9 | 321.1
48 | КТП-122, п.Большевик | 10 | 1000 | 1000 | 0
49 | ТП-139, д. Васильевское | 0.4 | 1260 | 453 | 807
50 | ТП- 146, п. Пролетарский | 0.4 | 500 | 500 | 0
51 | ТП-179, п. Шарапова Охота | 0.4 | 500 | 500 | 0
52 | КТП-198, д. Новая | 0.4 | 250 | 250 | 0
53 | ТП-201, п.Пролетарский | 0.4 | 1260 | 400 | 860
54 | КТП-206, п.Шарапова Охота | 0.4 | 160 | 160 | 0
55 | ТП-227, д. Лужки | 0.4 | 800 | 455 | 345
56 | КТП-228, г.Пущино | 0.4 | 250 | 250 | 0
57 | КТП-232, д. Борисово | 0.4 | 160 | 160 | 0
58 | КТП-233, п.Шарапова Охота | 0.4 | 160 | 160 | 0
59 | КТП-241, п. Д/о Авангард | 0.4 | 200 | 100 | 100
60 | КТП-256, д. Рыжиково | 0.4 | 40 | 40 | 0
61 | ТП-265, п. Д/о Авангард | 0.4 | 800 | 650 | 150
62 | КТП-289, п. Шарапова Охота | 0.4 | 160 | 160 | 0
63 | ТП-296, д.Васильевское | 0.4 | 320 | 170 | 150
64 | КТП-318, д.Турово | 0.4 | 160 | 160 | 0
65 | КТП-323, д.Пущино | 0.4 | 160 | 160 | 0
66 | КТП-336, д. Костино | 0.4 | 160 | 160 | 0
67 | КТП-338, д.Лукъяново | 0.4 | 160 | 160 | 0
68 | ТП -341, п. Большевик | 0.4 | 400 | 400 | 0
69 | ТП-345, п. Шарапова Охота | 0.4 | 200 | 80 | 120
70 | КТП-357, д.Подмоклово | 0.4 | 100 | 85 | 15
71 | КТП-368, д. В.Велеми | 0.4 | 160 | 160 | 0
72 | КТП-370 , п. Шарапова Охота | 0.4 | 63 | 63 | 0
73 | МТП-374, г. Пущино | 0.4 | 100 | 100 | 0
74 | КТП-377, д.Костино | 0.4 | 63 | 63 | 0
75 | КТП-379 , д. Зайцево | 0.4 | 160 | 160 | 0
76 | КТП-390, д.Зайцево | 0.4 | 100 | 100 | 0
77 | КТП-393, д.Подмоклово | 0.4 | 63 | 63 | 0
78 | КТП - 406, д.Дернополье | 0.4 | 160 | 160 | 0
79 | КТП - 414, д.Рогово | 0.4 | 160 | 153 | 7
80 | КТП - 424, д.Бутурлино | 0.4 | 250 | 220 | 30
81 | КТП - 431, д.Ст. Кузьменки | 0.4 | 100 | 100 | 0
82 | КТП-441, д. Рыжиково | 0.4 | 25 | 25 | 0
83 | КТП-460, д.Калиновские выселки | 0.4 | 160 | 160 | 0
84 | КТП-461, д.Подмоклово | 0.4 | 250 | 150 | 100
85 | КТП - 469, п.Большевик | 0.4 | 250 | 250 | 0
86 | КТП-485, район д. Воздвиженка | 0.4 | 63 | 63 | 0
87 | КТП-487, д.Васильевское | 0.4 | 500 | 140 | 360
88 | КТП-489, д. Калиново | 0.4 | 260 | 230 | 30
89 | КТП - 496, д. Дракино | 0.4 | 500 | 200 | 300
90 | КТП - 498, д.Борисово | 0.4 | 410 | 400 | 10
91 | КТП-500, д. Борисово | 0.4 | 250 | 250 | 0
92 | КТП-508, д. Борисово | 0.4 | 500 | 400 | 100
93 | КТП-520, д. Арнеево | 0.4 | 160 | 160 | 0
94 | КТП-529, д. Правое Ящерово | 0.4 | 250 | 250 | 0
95 | КТП-541, д. Гавшино | 0.4 | 63 | 63 | 0
96 | КТП-549, д.Н.Кузьменки | 0.4 | 63 | 63 | 0
97 | КТП-553. д. Большое Грызлово | 0.4 | 100 | 100 | 0
98 | КТП-558, д. Всходы | 0.4 | 250 | 250 | 0
99 | КТП-559, д. Всходы | 0.4 | 250 | 250 | 0
100 | КТП-564, д.Петровское | 0.4 | 650 | 650 | 0
101 | КТП-573, д. Петрухино | 0.4 | 250 | 250 | 0
102 | КТП-581, д. Пущино | 0.4 | 100 | 100 | 0
103 | КТП-605, д. Мартьяново | 0.4 | 100 | 100 | 0
104 | КТП-624, д. Всходы | 0.4 | 160 | 160 | 0
105 | КТП-625, д. Всходы | 0.4 | 250 | 250 | 0
106 | КТП-636, д.Петровское | 0.4 | 500 | 500 | 0
107 | КТП-642, с. Игумново | 0.4 | 160 | 160 | 0
108 | ТП-661, г.Подольск | 0.4 | 630 | 400 | 230
109 | ТП-671, г.Протвино | 0.4 | 2000 | 237 | 1763
110 | КТП-670, д. Мартьяново | 0.4 | 250 | 250 | 0
111 | КТП-671, д. Мартьяново | 0.4 | 250 | 250 | 0
112 | КТП-672, д. Мартьяново | 0.4 | 250 | 250 | 0
113 | КТП-675, д. Воронино | 0.4 | 250 | 250 | 0
114 | КТП-741 д.Дракино | 0.4 | 250 | 250 | 0
115 | КТП-752, д.Трухачево | 0.4 | 100 | 100 | 0
116 | КТП-757, п. Мирный | 0.4 | 250 | 250 | 0
117 | КТП-758, д. Глазово-2 | 0.4 | 160 | 15 | 145
118 | КТП-869, д.Прончищево | 0.4 | 160 | 150 | 10
119 | КТП-875, д.Сенькино | 0.4 | 400 | 400 | 0
120 | КТП-877, д.Борисово | 0.4 | 100 | 100 | 0
121 | КТП-888, д.Дракино | 0.4 | 250 | 250 | 0
122 | КТП-912 ДНП «Воскресенки» | 0.4 | 100 | 100 | 0
123 | КТП-913 ДНП «Воскресенки» | 0.4 | 100 | 100 | 0
124 | КТП-914 ДНП «Воскресенки» | 0.4 | 100 | 100 | 0
125 | КТП-941, д. Скребухово | 0.4 | 100 | 100 | 0
126 | КТП-958, д. Всходы | 0.4 | 100 | 100 | 0
127 | КТП-959, д. Всходы | 0.4 | 250 | 250 | 0
128 | КТП-960, д. Всходы | 0.4 | 250 | 250 | 0
129 | КТП-983, д.Арнеево | 0.4 | 100 | 100 | 0
130 | КТП-984, дАрнеево | 0.4 | 100 | 100 | 0
131 | КТП-985, д.Арнеево | 0.4 | 100 | 100 | 0
132 | КТП-1012, д.Калиновские Выселки | 0.4 | 250 | 250 | 0
133 | КТП-1055, д. Петрухино | 0.4 | 160 | 99 | 61
134 | ТП Курилов, г.Серпухов | 0.4 | 500 | 108 | 392
135 | КТПн-3, п.Шарапова Охота | 0.4 | 250 | 250 | 0
136 | КТП-305, г.Пущино | 0.4 | 800 | 684 | 116
137 | КТП-306, г.Пущино | 0.4 | 800 | 669 | 131
138 | КТП-313, г.Пущино | 0.4 | 1260 | 669 | 591
139 | ТП-131, г.Протвино | 10 | 630 | 83.125 | 546.875
140 | КТП-131, г.Протвино | 10 | 2000 | 83.125 | 1916.875
141 | ТП-132, г.Протвино | 10 | 2000 | 166.25 | 1833.75
142 | ТП-133, г.Протвино | 10 | 2000 | 166.25 | 1833.75
143 | ТП-134, г.Протвино | 10 | 1260 | 166.25 | 1093.75
144 | КТП-1, Раменский район | 0.4 | 400 | 400 | 0
145 | КТП-2, Раменский район | 0.4 | 250 | 250 | 0
146 | КТП-3, Раменский район | 0.4 | 400 | 400 | 0
147 | БМКТП, д.Спас Тешилово | 0.4 | 1260 | 600 | 660
148 | РП-29, г.Пущино | 0.4 | 2000 | 650 | 1350

## 1 кв.2022
Информация о наличии объема свободной для технологического присоединения потребителей трансформаторной мощности по подстанциям и распределительным пунктам напряжением ниже 35 кВ с дифференциацией по всем уровням напряжения
ООО "КЭС" 1 квартал 2022 года
№ п/п | Наименование подстанций, месторасположение | Уровень напряжения, кВ | Разрешенная максимальная мощность, кВт | Выделенная максимальная мощность потребителям, кВт | объем свободной трансформаторной мощности, кВт
1 | РТП-1, п. Большевик | 0.4 | 800 | 671 | 129
2 | РТП-2, п.Большевик | 0.4 | 410 | 150 | 260
3 | БМКТП-2, п.Пролетарский | 0.4 | 630 | 630 | 0
4 | ТП-2, п. Большевик | 0.4 | 1260 | 899 | 361
5 | РТП-3, г.Серпухов | 0.4 | 1260 | 750 | 510
6 | ТП-3, п. Большевик | 0.4 | 1260 | 770 | 490
7 | КТП-3, п.Пролетарский | 0.4 | 400 | 225 | 175
8 | ТП-4, п. Большевик | 0.4 | 800 | 400 | 400
9 | ЗТП-4, п.Пролетарский | 0.4 | 1260 | 1260 | 0
10 | РТП-4, д. Калиново | 0.4 | 1260 | 1260 | 0
11 | ТП-5, п. Большевик | 0.4 | 500 | 374.7 | 125.3
12 | ЗТП-5, п.Пролетарский | 0.4 | 1260 | 1247.71 | 12.29
13 | ТП-6, п. Большевик | 0.4 | 1260 | 576 | 684
14 | КТП-6, п.Пролетарский | 0.4 | 250 | 30 | 220
15 | ТП-7, п. Большевик | 0.4 | 1400 | 840 | 560
16 | КТП-7, п.Пролетарский | 0.4 | 320 | 312 | 8
17 | РП-7, д. Каргашино | 0.4 | 2000 | 1910 | 90
18 | КТП-8, д. Дашковка | 0.4 | 160 | 160 | 0
19 | КТПн-8, п.Пролетарский | 0.4 | 400 | 400 | 0
20 | КТП-9, д. Дашковка | 0.4 | 500 | 500 | 0
21 | ЗТП-9, п.Пролетарский | 0.4 | 500 | 500 | 0
22 | КТП-10, п. Большевик | 0.4 | 100 | 90 | 10
23 | ЗТП-10, п.Пролетарский | 0.4 | 1260 | 1260 | 0
24 | ТП-10-100, г. Серпухов | 0.4 | 160 | 147.2 | 12.8
25 | КТП-11, д. Дашковка | 0.4 | 160 | 150 | 10
26 | МТП-11, п.Пролетарский | 0.4 | 100 | 100 | 0
27 | КТП-12, д. Дашковка | 0.4 | 2000 | 150 | 1850
28 | КТП-13, д. Пущино | 0.4 | 400 | 400 | 0
29 | КТП-14, д. Борисово | 0.4 | 1000 | 177 | 823
30 | ТП-16, п. Авангард | 0.4 | 160 | 140 | 20
31 | КТП-17, д. Петровское | 0.4 | 500 | 500 | 0
32 | КТП-19, п. Большевик | 0.4 | 1260 | 1260 | 0
33 | КТП-20, г. Серпухов | 0.4 | 630 | 600 | 30
34 | КТП-21, г. Серпухов | 0.4 | 630 | 630 | 0
35 | КТП-24, д. Скрылья | 0.4 | 650 | 500 | 150
36 | КТП-25, п. Д/о Авангард | 0.4 | 800 | 758 | 42
37 | КТП-26, д. Борисово | 0.4 | 1250 | 1250 | 0
|  | 0.4 | 1250 | 1250 | 0
38 | КТП-27, п. Мирный | 0.4 | 100 | 100 | 0
39 | КТП-29 п.Пролетарский | 10 | 1030 | 1000 | 30
40 | КТП-31, д.Бутурлино | 0.4 | 160 | 150 | 10
41 | КТП-32, д. Калиново | 0.4 | 1000 | 1000 | 0
42 | ТП-83, п.Приокский | 0.4 | 410 | 410 | 0
43 | КТП-84, д. Борисово | 0.4 | 250 | 250 | 0
44 | ТП-139, д. Васильевское | 0.4 | 1260 | 453 | 807
45 | ТП- 146, п. Пролетарский | 0.4 | 500 | 500 | 0
46 | ТП-179, п. Шарапова Охота | 0.4 | 500 | 500 | 0
47 | КТП-198, д. Новая | 0.4 | 250 | 250 | 0
48 | ТП-201, п.Пролетарский | 0.4 | 1260 | 400 | 860
49 | КТП-206, п.Шарапова Охота | 0.4 | 160 | 160 | 0
50 | ТП-227, д. Лужки | 0.4 | 800 | 455 | 345
51 | КТП-228, г.Пущино | 0.4 | 250 | 250 | 0
52 | КТП-232, д. Борисово | 0.4 | 160 | 160 | 0
53 | КТП-233, п.Шарапова Охота | 0.4 | 160 | 160 | 0
54 | КТП-241, п. Д/о Авангард | 0.4 | 200 | 100 | 100
55 | КТП-256, д. Рыжиково | 0.4 | 40 | 40 | 0
56 | ТП-265, п. Д/о Авангард | 0.4 | 800 | 650 | 150
57 | КТП-272, г.Серпухов | 0.4 | 630 | 200 | 430
58 | КТП-289, п. Шарапова Охота | 0.4 | 160 | 160 | 0
59 | ТП-296, д.Васильевское | 0.4 | 320 | 170 | 150
60 | КТП-318, д.Турово | 0.4 | 160 | 160 | 0
61 | КТП-323, д.Пущино | 0.4 | 160 | 160 | 0
62 | КТП-336, д. Костино | 0.4 | 160 | 160 | 0
63 | КТП-338, д.Лукъяново | 0.4 | 160 | 160 | 0
64 | ТП -341, п. Большевик | 0.4 | 400 | 400 | 0
65 | ТП-345, п. Шарапова Охота | 0.4 | 200 | 85 | 115
66 | КТП-357, д.Подмоклово | 0.4 | 100 | 85 | 15
67 | КТП-368, д. В.Велеми | 0.4 | 160 | 160 | 0
68 | КТП-370 , п. Шарапова Охота | 0.4 | 63 | 63 | 0
69 | МТП-374, г. Пущино | 0.4 | 100 | 100 | 0
70 | КТП-377, д.Костино | 0.4 | 63 | 63 | 0
71 | КТП-379 , д. Зайцево | 0.4 | 160 | 160 | 0
72 | КТП-390, д.Зайцево | 0.4 | 100 | 100 | 0
73 | КТП-393, д.Подмоклово | 0.4 | 63 | 63 | 0
74 | КТП - 406, д.Дернополье | 0.4 | 160 | 160 | 0
75 | КТП - 414, д.Рогово | 0.4 | 160 | 153 | 7
76 | КТП - 424, д.Бутурлино | 0.4 | 250 | 220 | 30
77 | КТП - 431, д.Ст. Кузьменки | 0.4 | 100 | 100 | 0
78 | КТП-441, д. Рыжиково | 0.4 | 25 | 25 | 0
79 | КТП-460, д.Калиновские выселки | 0.4 | 160 | 160 | 0
80 | КТП-461, д.Подмоклово | 0.4 | 250 | 150 | 100
81 | КТП - 469, п.Большевик | 0.4 | 250 | 250 | 0
82 | КТП-485, район д. Воздвиженка | 0.4 | 63 | 63 | 0
83 | КТП-487, д.Васильевское | 0.4 | 500 | 140 | 360
84 | КТП-489, д. Калиново | 0.4 | 260 | 230 | 30
85 | КТП - 496, д. Дракино | 0.4 | 500 | 200 | 300
86 | КТП - 498, д.Борисово | 0.4 | 410 | 0 | 410
87 | КТП-500, д. Борисово | 0.4 | 250 | 250 | 0
88 | КТП-508, д. Борисово | 0.4 | 500 | 400 | 100
89 | КТП-520, д. Арнеево | 0.4 | 160 | 160 | 0
90 | КТП-529, д. Правое Ящерово | 0.4 | 250 | 250 | 0
91 | КТП-541, д. Гавшино | 0.4 | 63 | 63 | 0
92 | КТП-549, д.Н.Кузьменки | 0.4 | 63 | 63 | 0
93 | КТП-553. д. Большое Грызлово | 0.4 | 100 | 100 | 0
94 | КТП-558, д. Всходы | 0.4 | 250 | 250 | 0
95 | КТП-559, д. Всходы | 0.4 | 250 | 250 | 0
96 | КТП-564, д.Петровское | 0.4 | 650 | 650 | 0
97 | КТП-573, д. Петрухино | 0.4 | 250 | 250 | 0
98 | КТП-581, д. Пущино | 0.4 | 100 | 100 | 0
99 | КТП-605, д. Мартьяново | 0.4 | 100 | 100 | 0
100 | КТП-624, д. Всходы | 0.4 | 160 | 160 | 0
101 | КТП-625, д. Всходы | 0.4 | 250 | 250 | 0
102 | КТП-636, д.Петровское | 0.4 | 500 | 500 | 0
103 | КТП-642, с. Игумново | 0.4 | 160 | 160 | 0
104 | ТП-671, г.Протвино | 0.4 | 2000 | 474 | 1526
105 | КТП-670, д. Мартьяново | 0.4 | 250 | 250 | 0
106 | КТП-671, д. Мартьяново | 0.4 | 250 | 250 | 0
107 | КТП-672, д. Мартьяново | 0.4 | 250 | 250 | 0
108 | КТП-675, д. Воронино | 0.4 | 250 | 250 | 0
109 | КТП-741 д.Дракино | 0.4 | 250 | 250 | 0
110 | КТП-752, д.Трухачево | 0.4 | 100 | 100 | 0
111 | КТП-757, п. Мирный | 0.4 | 250 | 250 | 0
112 | КТП-869, д.Прончищево | 0.4 | 160 | 150 | 10
113 | КТП-875, д.Сенькино | 0.4 | 400 | 400 | 0
114 | КТП-877, д.Борисово | 0.4 | 100 | 100 | 0
115 | КТП-912 ДНП «Воскресенки» | 0.4 | 100 | 100 | 0
116 | КТП-913 ДНП «Воскресенки» | 0.4 | 100 | 100 | 0
117 | КТП-914 ДНП «Воскресенки» | 0.4 | 100 | 100 | 0
118 | КТП-941, д. Скребухово | 0.4 | 100 | 100 | 0
119 | КТП-958, д. Всходы | 0.4 | 100 | 100 | 0
120 | КТП-959, д. Всходы | 0.4 | 250 | 250 | 0
121 | КТП-960, д. Всходы | 0.4 | 250 | 250 | 0
122 | КТП-983, д.Арнеево | 0.4 | 100 | 100 | 0
123 | КТП-984, дАрнеево | 0.4 | 100 | 100 | 0
124 | КТП-985, д.Арнеево | 0.4 | 100 | 100 | 0
125 | КТП-1055, д. Петрухино | 0.4 | 160 | 99 | 61
126 | ТП Курилов, г.Серпухов | 0.4 | 500 | 216 | 284
127 | КТПн-3, п.Шарапова Охота | 0.4 | 250 | 250 | 0
128 | КТП-305, г.Пущино | 0.4 | 800 | 669 | 131
129 | КТП-306, г.Пущино | 0.4 | 800 | 669 | 131
130 | КТП-313, г.Пущино | 0.4 | 1260 | 669 | 591
131 | ТП-131, г.Протвино | 10 | 630 | 83.125 | 546.875
132 | КТП-131, г.Протвино | 10 | 2000 | 83.125 | 1916.875
133 | ТП-132, г.Протвино | 10 | 2000 | 166.25 | 1833.75
134 | ТП-133, г.Протвино | 10 | 2000 | 166.25 | 1833.75
135 | ТП-134, г.Протвино | 10 | 1260 | 166.25 | 1093.75
136 | КТП-1, Раменский район | 0.4 | 400 | 400 | 0
137 | КТП-2, Раменский район | 0.4 | 250 | 250 | 0
138 | КТП-3, Раменский район | 0.4 | 400 | 400 | 0

## 4 кв.2021
Информация о наличии объема свободной для технологического присоединения потребителей трансформаторной мощности по подстанциям и распределительным пунктам напряжением ниже 35 кВ с дифференциацией по всем уровням напряжения
ООО "КЭС" 4 квартал 2021 года
№ п/п | Наименование подстанций, месторасположение | Уровень напряжения, кВ | Разрешенная максимальная мощность, кВт | Выделенная максимальная мощность потребителям, кВт | объем свободной трансформаторной мощности, кВт
1 | РТП-1, п. Большевик | 0.4 | 800 | 671 | 129
2 | РТП-2, п.Большевик | 0.4 | 410 | 150 | 260
3 | БМКТП-2, п.Пролетарский | 0.4 | 630 | 630 | 0
4 | ТП-2, п. Большевик | 0.4 | 1260 | 899 | 361
5 | РТП-3, г.Серпухов | 0.4 | 1260 | 750 | 510
6 | ТП-3, п. Большевик | 0.4 | 1260 | 770 | 490
7 | КТП-3, п.Пролетарский | 0.4 | 400 | 400 | 0
8 | ТП-4, п. Большевик | 0.4 | 800 | 400 | 400
9 | ЗТП-4, п.Пролетарский | 0.4 | 1260 | 1260 | 0
10 | РТП-4, д. Калиново | 0.4 | 1260 | 1260 | 0
11 | ТП-5, п. Большевик | 0.4 | 500 | 374.7 | 125.3
12 | ЗТП-5, п.Пролетарский | 0.4 | 1260 | 1247.71 | 12.29
13 | ТП-6, п. Большевик | 0.4 | 1260 | 576 | 684
14 | КТП-6, п.Пролетарский | 0.4 | 250 | 30 | 220
15 | ТП-7, п. Большевик | 0.4 | 1400 | 840 | 560
16 | КТП-7, п.Пролетарский | 0.4 | 320 | 320 | 0
17 | РП-7, д. Каргашино | 0.4 | 2000 | 1910 | 90
18 | КТП-8, д. Дашковка | 0.4 | 160 | 160 | 0
19 | КТПн-8, п.Пролетарский | 0.4 | 400 | 400 | 0
20 | КТП-9, д. Дашковка | 0.4 | 500 | 500 | 0
21 | ЗТП-9, п.Пролетарский | 0.4 | 500 | 500 | 0
22 | КТП-10, п. Большевик | 0.4 | 100 | 90 | 10
23 | ЗТП-10, п.Пролетарский | 0.4 | 1260 | 1260 | 0
24 | ТП-10-100, г. Серпухов | 0.4 | 160 | 147.2 | 12.8
25 | КТП-11, д. Дашковка | 0.4 | 160 | 160 | 0
26 | МТП-11, п.Пролетарский | 0.4 | 100 | 100 | 0
27 | КТП-12, д. Дашковка | 0.4 | 2000 | 150 | 1850
28 | КТП-13, д. Пущино | 0.4 | 400 | 400 | 0
29 | КТП-14, д. Борисово | 0.4 | 1000 | 177 | 823
30 | ТП-16, п. Авангард | 0.4 | 160 | 140 | 20
31 | КТП-17, д. Петровское | 0.4 | 500 | 500 | 0
32 | КТП-19, п. Большевик | 0.4 | 1260 | 1260 | 0
33 | КТП-20, г. Серпухов | 0.4 | 630 | 600 | 30
34 | КТП-21, г. Серпухов | 0.4 | 630 | 630 | 0
35 | КТП-24, д. Скрылья | 0.4 | 650 | 500 | 150
36 | КТП-25, п. Д/о Авангард | 0.4 | 800 | 758 | 42
37 | КТП-26, д. Борисово | 0.4 | 1250 | 1250 | 0
|  | 0.4 | 1250 | 1250 | 0
38 | КТП-27, п. Мирный | 0.4 | 100 | 100 | 0
39 | КТП-29 п.Пролетарский | 0.4 | 1030 | 1000 | 30
40 | КТП-31, д.Бутурлино | 0.4 | 160 | 150 | 10
41 | КТП-32, д. Калиново | 0.4 | 1000 | 1000 | 0
42 | ТП-83, п.Приокский | 0.4 | 410 | 410 | 0
43 | КТП-84, д. Борисово | 0.4 | 250 | 250 | 0
44 | ТП-139, д. Васильевское | 0.4 | 1260 | 453 | 807
45 | ТП- 146, п. Пролетарский | 0.4 | 500 | 500 | 0
46 | ТП-179, п. Шарапова Охота | 0.4 | 500 | 500 | 0
47 | КТП-198, д. Новая | 0.4 | 250 | 250 | 0
48 | ТП-201, п.Пролетарский | 0.4 | 1260 | 400 | 860
49 | КТП-206, п.Шарапова Охота | 0.4 | 160 | 160 | 0
50 | ТП-227, д. Лужки | 0.4 | 800 | 455 | 345
51 | КТП-228, г.Пущино | 0.4 | 250 | 250 | 0
52 | КТП-232, д. Борисово | 0.4 | 160 | 160 | 0
53 | КТП-233, п.Шарапова Охота | 0.4 | 160 | 160 | 0
54 | КТП-241, п. Д/о Авангард | 0.4 | 200 | 100 | 100
55 | КТП-256, д. Рыжиково | 0.4 | 40 | 40 | 0
56 | ТП-265, п. Д/о Авангард | 0.4 | 800 | 650 | 150
57 | КТП-272, г.Серпухов | 0.4 | 630 | 200 | 430
58 | КТП-289, п. Шарапова Охота | 0.4 | 160 | 160 | 0
59 | ТП-296, д.Васильевское | 0.4 | 320 | 170 | 150
60 | КТП-318, д.Турово | 0.4 | 160 | 160 | 0
61 | КТП-323, д.Пущино | 0.4 | 160 | 160 | 0
62 | КТП-336, д. Костино | 0.4 | 160 | 160 | 0
63 | КТП-338, д.Лукъяново | 0.4 | 160 | 160 | 0
64 | ТП -341, п. Большевик | 0.4 | 400 | 400 | 0
65 | ТП-345, п. Шарапова Охота | 0.4 | 200 | 85 | 115
66 | КТП-357, д.Подмоклово | 0.4 | 100 | 85 | 15
67 | КТП-368, д. В.Велеми | 0.4 | 160 | 160 | 0
68 | КТП-370 , п. Шарапова Охота | 0.4 | 63 | 63 | 0
69 | МТП-374, г. Пущино | 0.4 | 100 | 100 | 0
70 | КТП-377, д.Костино | 0.4 | 63 | 63 | 0
71 | КТП-379 , д. Зайцево | 0.4 | 160 | 160 | 0
72 | КТП-390, д.Зайцево | 0.4 | 100 | 100 | 0
73 | КТП-393, д.Подмоклово | 0.4 | 63 | 63 | 0
74 | КТП - 406, д.Дернополье | 0.4 | 160 | 160 | 0
75 | КТП - 414, д.Рогово | 0.4 | 160 | 153 | 7
76 | КТП - 424, д.Бутурлино | 0.4 | 250 | 220 | 30
77 | КТП - 431, д.Ст. Кузьменки | 0.4 | 100 | 100 | 0
78 | КТП-441, д. Рыжиково | 0.4 | 25 | 25 | 0
79 | КТП-460, д.Калиновские выселки | 0.4 | 160 | 160 | 0
80 | КТП-461, д.Подмоклово | 0.4 | 250 | 150 | 100
81 | КТП - 469, п.Большевик | 0.4 | 250 | 250 | 0
82 | КТП-485, район д. Воздвиженка | 0.4 | 63 | 63 | 0
83 | КТП-487, д.Васильевское | 0.4 | 500 | 140 | 360
84 | КТП-489, д. Калиново | 0.4 | 260 | 230 | 30
85 | КТП - 496, д. Дракино | 0.4 | 500 | 200 | 300
86 | КТП - 498, д.Борисово | 0.4 | 410 | 400 | 10
87 | КТП-500, д. Борисово | 0.4 | 250 | 250 | 0
88 | КТП-508, д. Борисово | 0.4 | 500 | 400 | 100
89 | КТП-520, д. Арнеево | 0.4 | 160 | 160 | 0
90 | КТП-529, д. Правое Ящерово | 0.4 | 250 | 250 | 0
91 | КТП-541, д. Гавшино | 0.4 | 63 | 63 | 0
92 | КТП-549, д.Н.Кузьменки | 0.4 | 63 | 63 | 0
93 | КТП-553. д. Большое Грызлово | 0.4 | 100 | 100 | 0
94 | КТП-558, д. Всходы | 0.4 | 250 | 250 | 0
95 | КТП-559, д. Всходы | 0.4 | 250 | 250 | 0
96 | КТП-564, д.Петровское | 0.4 | 650 | 650 | 0
97 | КТП-573, д. Петрухино | 0.4 | 250 | 250 | 0
98 | КТП-581, д. Пущино | 0.4 | 100 | 100 | 0
99 | КТП-605, д. Мартьяново | 0.4 | 100 | 100 | 0
100 | КТП-624, д. Всходы | 0.4 | 160 | 160 | 0
101 | КТП-625, д. Всходы | 0.4 | 250 | 250 | 0
102 | КТП-636, д.Петровское | 0.4 | 500 | 500 | 0
103 | КТП-642, с. Игумново | 0.4 | 160 | 160 | 0
104 | ТП-671, г.Протвино | 0.4 | 2000 | 474 | 1526
105 | КТП-670, д. Мартьяново | 0.4 | 250 | 250 | 0
106 | КТП-671, д. Мартьяново | 0.4 | 250 | 250 | 0
107 | КТП-672, д. Мартьяново | 0.4 | 250 | 250 | 0
108 | КТП-675, д. Воронино | 0.4 | 250 | 250 | 0
109 | КТП-741 д.Дракино | 0.4 | 250 | 250 | 0
110 | КТП-752, д.Трухачево | 0.4 | 100 | 100 | 0
111 | КТП-757, п. Мирный | 0.4 | 250 | 250 | 0
112 | КТП-869, д.Прончищево | 0.4 | 160 | 150 | 10
113 | КТП-875, д.Сенькино | 0.4 | 400 | 400 | 0
114 | КТП-877, д.Борисово | 0.4 | 100 | 100 | 0
115 | КТП-912 ДНП «Воскресенки» | 0.4 | 100 | 100 | 0
116 | КТП-913 ДНП «Воскресенки» | 0.4 | 100 | 100 | 0
117 | КТП-914 ДНП «Воскресенки» | 0.4 | 100 | 100 | 0
118 | КТП-941, д. Скребухово | 0.4 | 100 | 100 | 0
119 | КТП-958, д. Всходы | 0.4 | 100 | 100 | 0
120 | КТП-959, д. Всходы | 0.4 | 250 | 250 | 0
121 | КТП-960, д. Всходы | 0.4 | 250 | 250 | 0
122 | КТП-983, д.Арнеево | 0.4 | 100 | 100 | 0
123 | КТП-984, дАрнеево | 0.4 | 100 | 100 | 0
124 | КТП-985, д.Арнеево | 0.4 | 100 | 100 | 0
125 | КТП-1055, д. Петрухино | 0.4 | 160 | 99 | 61
126 | ТП Курилов, г.Серпухов | 0.4 | 500 | 216 | 284

## 3 кв.2021
Информация о наличии объема свободной для технологического присоединения потребителей трансформаторной мощности по подстанциям и распределительным пунктам напряжением ниже 35 кВ с дифференциацией по всем уровням напряжения
ООО "КЭС" 3 квартал 2021 года
№ п/п | Наименование подстанций, месторасположение | Уровень напряжения, кВ | Разрешенная максимальная мощность, кВт | Выделенная максимальная мощность потребителям, кВт | объем свободной трансформаторной мощности, кВт
1 | РТП-1, п. Большевик | 0.4 | 800 | 666 | 134
2 | РТП-2, п.Большевик | 0.4 | 410 | 150 | 260
3 | БМКТП-2, п.Пролетарский | 0.4 | 630 | 630 | 0
4 | ТП-2, п. Большевик | 0.4 | 1260 | 909 | 351
5 | РТП-3, г.Серпухов | 0.4 | 1260 | 750 | 510
6 | ТП-3, п. Большевик | 0.4 | 1260 | 770 | 490
7 | КТП-3, п.Пролетарский | 0.4 | 400 | 400 | 0
8 | ТП-4, п. Большевик | 0.4 | 800 | 402 | 398
9 | ЗТП-4, п.Пролетарский | 0.4 | 1260 | 1260 | 0
10 | РТП-4, д. Калиново | 0.4 | 1260 | 1260 | 0
11 | ТП-5, п. Большевик | 0.4 | 500 | 358.7 | 141.3
12 | ЗТП-5, п.Пролетарский | 0.4 | 1260 | 1260 | 0
13 | ТП-6, п. Большевик | 0.4 | 1260 | 576 | 684
14 | КТП-6, п.Пролетарский | 0.4 | 250 | 30 | 220
15 | ТП-7, п. Большевик | 0.4 | 1400 | 840 | 560
16 | КТП-7, п.Пролетарский | 0.4 | 320 | 320 | 0
17 | РП-7, д. Каргашино | 0.4 | 2000 | 1910 | 90
18 | КТП-8, д. Дашковка | 0.4 | 160 | 160 | 0
19 | КТПн-8, п.Пролетарский | 0.4 | 400 | 400 | 0
20 | КТП-9, д. Дашковка | 0.4 | 500 | 500 | 0
21 | ЗТП-9, п.Пролетарский | 0.4 | 500 | 500 | 0
22 | КТП-10, п. Большевик | 0.4 | 100 | 90 | 10
23 | ЗТП-10, п.Пролетарский | 0.4 | 1260 | 1260 | 0
24 | ТП-10-100, г. Серпухов | 0.4 | 160 | 147.2 | 12.8
25 | КТП-11, д. Дашковка | 0.4 | 160 | 127 | 33
26 | МТП-11, п.Пролетарский | 0.4 | 100 | 100 | 0
27 | КТП-12, д. Дашковка | 0.4 | 2000 | 150 | 1850
28 | КТП-13, д. Пущино | 0.4 | 400 | 400 | 0
29 | КТП-14, д. Борисово | 0.4 | 1000 | 177 | 823
30 | ТП-16, п. Авангард | 0.4 | 160 | 15 | 145
31 | КТП-17, д. Петровское | 0.4 | 500 | 500 | 0
32 | КТП-19, п. Большевик | 0.4 | 1260 | 1260 | 0
33 | КТП-20, г. Серпухов | 0.4 | 630 | 600 | 30
34 | КТП-21, г. Серпухов | 0.4 | 630 | 630 | 0
35 | КТП-24, д. Скрылья | 0.4 | 650 | 500 | 150
36 | КТП-25, п. Д/о Авангард | 0.4 | 800 | 650 | 150
37 | КТП-26, д. Борисово | 0.4 | 1250 | 1250 | 0
|  | 0.4 | 1250 | 1250 | 0
38 | КТП-27, п. Мирный | 0.4 | 100 | 100 | 0
39 | КТП-29 п.Пролетарский | 0.4 | 1030 | 1000 | 30
40 | КТП-31, д.Бутурлино | 0.4 | 160 | 150 | 10
41 | КТП-32, д. Калиново | 0.4 | 1000 | 1000 | 0
42 | ТП-83, п.Приокский | 0.4 | 410 | 410 | 0
43 | КТП-84, д. Борисово | 0.4 | 250 | 250 | 0
44 | ТП-139, д. Васильевское | 0.4 | 1260 | 423 | 837
45 | ТП- 146, п. Пролетарский | 0.4 | 500 | 430 | 70
46 | ТП-179, п. Шарапова Охота | 0.4 | 500 | 500 | 0
47 | КТП-198, д. Новая | 0.4 | 250 | 250 | 0
48 | ТП-201, п.Пролетарский | 0.4 | 1260 | 400 | 860
49 | КТП-206, п.Шарапова Охота | 0.4 | 160 | 160 | 0
50 | ТП-227, д. Лужки | 0.4 | 800 | 455 | 345
51 | КТП-228, г.Пущино | 0.4 | 250 | 250 | 0
52 | КТП-232, д. Борисово | 0.4 | 160 | 160 | 0
53 | КТП-233, п.Шарапова Охота | 0.4 | 160 | 160 | 0
54 | КТП-241, п. Д/о Авангард | 0.4 | 200 | 100 | 100
55 | КТП-256, д. Рыжиково | 0.4 | 40 | 40 | 0
56 | ТП-265, п. Д/о Авангард | 0.4 | 800 | 650 | 150
57 | КТП-272, г.Серпухов | 0.4 | 630 | 200 | 430
58 | КТП-289, п. Шарапова Охота | 0.4 | 160 | 160 | 0
59 | ТП-296, д.Васильевское | 0.4 | 320 | 170 | 150
60 | КТП-318, д.Турово | 0.4 | 160 | 160 | 0
61 | КТП-323, д.Пущино | 0.4 | 160 | 160 | 0
62 | КТП-336, д. Костино | 0.4 | 160 | 160 | 0
63 | КТП-338, д.Лукъяново | 0.4 | 160 | 160 | 0
64 | ТП -341, п. Большевик | 0.4 | 400 | 400 | 0
65 | ТП-345, п. Шарапова Охота | 0.4 | 200 | 85 | 115
66 | КТП-357, д.Подмоклово | 0.4 | 100 | 85 | 15
67 | КТП-368, д. В.Велеми | 0.4 | 160 | 160 | 0
68 | КТП-370 , п. Шарапова Охота | 0.4 | 63 | 63 | 0
69 | МТП-374, г. Пущино | 0.4 | 100 | 100 | 0
70 | КТП-377, д.Костино | 0.4 | 63 | 63 | 0
71 | КТП-379 , д. Зайцево | 0.4 | 160 | 160 | 0
72 | КТП-390, д.Зайцево | 0.4 | 100 | 100 | 0
73 | КТП-393, д.Подмоклово | 0.4 | 63 | 63 | 0
74 | КТП - 406, д.Дернополье | 0.4 | 160 | 160 | 0
75 | КТП - 414, д.Рогово | 0.4 | 160 | 153 | 7
76 | КТП - 424, д.Бутурлино | 0.4 | 250 | 220 | 30
77 | КТП - 431, д.Ст. Кузьменки | 0.4 | 100 | 100 | 0
78 | КТП-441, д. Рыжиково | 0.4 | 25 | 25 | 0
79 | КТП-460, д.Калиновские выселки | 0.4 | 160 | 160 | 0
80 | КТП-461, д.Подмоклово | 0.4 | 250 | 150 | 100
81 | КТП - 469, п.Большевик | 0.4 | 250 | 250 | 0
82 | КТП-485, район д. Воздвиженка | 0.4 | 63 | 63 | 0
83 | КТП-487, д.Васильевское | 0.4 | 500 | 140 | 360
84 | КТП-489, д. Калиново | 0.4 | 260 | 230 | 30
85 | КТП - 496, д. Дракино | 0.4 | 500 | 200 | 300
86 | КТП - 498, д.Борисово | 0.4 | 410 | 400 | 10
87 | КТП-500, д. Борисово | 0.4 | 250 | 250 | 0
88 | КТП-508, д. Борисово | 0.4 | 500 | 400 | 100
89 | КТП-520, д. Арнеево | 0.4 | 160 | 160 | 0
90 | КТП-529, д. Правое Ящерово | 0.4 | 250 | 250 | 0
91 | КТП-541, д. Гавшино | 0.4 | 63 | 63 | 0
92 | КТП-549, д.Н.Кузьменки | 0.4 | 63 | 63 | 0
93 | КТП-553. д. Большое Грызлово | 0.4 | 100 | 100 | 0
94 | КТП-558, д. Всходы | 0.4 | 250 | 250 | 0
95 | КТП-559, д. Всходы | 0.4 | 250 | 250 | 0
96 | КТП-564, д.Петровское | 0.4 | 650 | 650 | 0
97 | КТП-573, д. Петрухино | 0.4 | 250 | 250 | 0
98 | КТП-581, д. Пущино | 0.4 | 100 | 100 | 0
99 | КТП-605, д. Мартьяново | 0.4 | 100 | 100 | 0
100 | КТП-624, д. Всходы | 0.4 | 160 | 160 | 0
101 | КТП-625, д. Всходы | 0.4 | 250 | 250 | 0
102 | КТП-636, д.Петровское | 0.4 | 500 | 500 | 0
103 | КТП-642, с. Игумново | 0.4 | 160 | 160 | 0
104 | ТП-671, г.Протвино | 0.4 | 2000 | 474 | 1526
105 | КТП-670, д. Мартьяново | 0.4 | 250 | 250 | 0
106 | КТП-671, д. Мартьяново | 0.4 | 250 | 250 | 0
107 | КТП-672, д. Мартьяново | 0.4 | 250 | 250 | 0
108 | КТП-675, д. Воронино | 0.4 | 250 | 250 | 0
109 | КТП-741 д.Дракино | 0.4 | 250 | 250 | 0
110 | КТП-752, д.Трухачево | 0.4 | 100 | 100 | 0
111 | КТП-757, п. Мирный | 0.4 | 250 | 250 | 0
112 | КТП-869, д.Прончищево | 0.4 | 160 | 150 | 10
113 | КТП-875, д.Сенькино | 0.4 | 400 | 400 | 0
114 | КТП-877, д.Борисово | 0.4 | 100 | 100 | 0
115 | КТП-912 ДНП «Воскресенки» | 0.4 | 100 | 100 | 0
116 | КТП-913 ДНП «Воскресенки» | 0.4 | 100 | 100 | 0
117 | КТП-914 ДНП «Воскресенки» | 0.4 | 100 | 100 | 0
118 | КТП-941, д. Скребухово | 0.4 | 100 | 100 | 0
119 | КТП-958, д. Всходы | 0.4 | 100 | 100 | 0
120 | КТП-959, д. Всходы | 0.4 | 250 | 250 | 0
121 | КТП-960, д. Всходы | 0.4 | 250 | 250 | 0
122 | КТП-983, д.Арнеево | 0.4 | 100 | 100 | 0
123 | КТП-984, дАрнеево | 0.4 | 100 | 100 | 0
124 | КТП-985, д.Арнеево | 0.4 | 100 | 100 | 0
125 | КТП-1055, д. Петрухино | 0.4 | 160 | 84 | 76
126 | ТП Курилов, г.Серпухов | 0.4 | 500 | 216 | 284

## 2 кв.2021
Информация о наличии объема свободной для технологического присоединения потребителей трансформаторной мощности по подстанциям и распределительным пунктам напряжением ниже 35 кВ с дифференциацией по всем уровням напряжения
ООО "КЭС" 2 квартал 2021 года
№ п/п | Наименование подстанций, месторасположение | Уровень напряжения, кВ | Разрешенная максимальная мощность, кВт | Выделенная максимальная мощность потребителям, кВт | объем свободной трансформаторной мощности, кВт
1 | РТП-1, п. Большевик | 0.4 | 800 | 666 | 134
2 | РТП-2, п.Большевик | 0.4 | 410 | 150 | 260
3 | БМКТП-2, п.Пролетарский | 0.4 | 630 | 630 | 0
4 | ТП-2, п. Большевик | 0.4 | 1260 | 909 | 351
5 | РТП-3, г.Серпухов | 0.4 | 1260 | 750 | 510
6 | ТП-3, п. Большевик | 0.4 | 1260 | 770 | 490
7 | КТП-3, п.Пролетарский | 0.4 | 400 | 400 | 0
8 | ТП-4, п. Большевик | 0.4 | 800 | 401 | 399
9 | ЗТП-4, п.Пролетарский | 0.4 | 1260 | 1260 | 0
10 | РТП-4, д. Калиново | 0.4 | 1260 | 1260 | 0
11 | ТП-5, п. Большевик | 0.4 | 500 | 358.7 | 141.3
12 | ЗТП-5, п.Пролетарский | 0.4 | 1260 | 1260 | 0
13 | ТП-6, п. Большевик | 0.4 | 1260 | 576 | 684
14 | КТП-6, п.Пролетарский | 0.4 | 250 | 30 | 220
15 | ТП-7, п. Большевик | 0.4 | 1400 | 840 | 560
16 | КТП-7, п.Пролетарский | 0.4 | 320 | 320 | 0
17 | РП-7, д. Каргашино | 0.4 | 2000 | 1910 | 90
18 | КТП-8, д. Дашковка | 0.4 | 160 | 160 | 0
19 | КТПн-8, п.Пролетарский | 0.4 | 400 | 400 | 0
20 | КТП-9, д. Дашковка | 0.4 | 500 | 500 | 0
21 | ЗТП-9, п.Пролетарский | 0.4 | 500 | 500 | 0
22 | КТП-10, п. Большевик | 0.4 | 100 | 90 | 10
23 | ЗТП-10, п.Пролетарский | 0.4 | 1260 | 1260 | 0
24 | ТП-10-100, г. Серпухов | 0.4 | 160 | 147.2 | 12.8
25 | КТП-11, д. Дашковка | 0.4 | 160 | 127 | 33
26 | МТП-11, п.Пролетарский | 0.4 | 100 | 100 | 0
27 | КТП-12, д. Дашковка | 0.4 | 2000 | 150 | 1850
28 | КТП-13, д. Пущино | 0.4 | 400 | 400 | 0
29 | КТП-14, д. Борисово | 0.4 | 1000 | 177 | 823
30 | ТП-16, п. Авангард | 0.4 | 160 | 15 | 145
31 | КТП-17, д. Петровское | 0.4 | 500 | 500 | 0
32 | КТП-19, п. Большевик | 0.4 | 1260 | 1260 | 0
33 | КТП-20, г. Серпухов | 0.4 | 630 | 600 | 30
34 | КТП-21, г. Серпухов | 0.4 | 630 | 630 | 0
35 | КТП-24, д. Скрылья | 0.4 | 650 | 360 | 290
36 | КТП-25, п. Д/о Авангард | 0.4 | 800 | 650 | 150
37 | КТП-26, д. Борисово | 0.4 | 1250 | 1250 | 0
|  | 0.4 | 1250 | 1250 | 0
38 | КТП-27, п. Мирный | 0.4 | 100 | 100 | 0
39 | КТП-29 п.Пролетарский | 0.4 | 1030 | 1000 | 30
40 | КТП-31, д.Бутурлино | 0.4 | 160 | 150 | 10
41 | КТП-32, д. Калиново | 0.4 | 1000 | 1000 | 0
42 | ТП-83, п.Приокский | 0.4 | 410 | 410 | 0
43 | КТП-84, д. Борисово | 0.4 | 250 | 250 | 0
44 | ТП-139, д. Васильевское | 0.4 | 1260 | 423 | 837
45 | ТП- 146, п. Пролетарский | 0.4 | 500 | 430 | 70
46 | ТП-179, п. Шарапова Охота | 0.4 | 500 | 500 | 0
47 | КТП-198, д. Новая | 0.4 | 250 | 250 | 0
48 | ТП-201, п.Пролетарский | 0.4 | 1260 | 400 | 860
49 | КТП-206, п.Шарапова Охота | 0.4 | 160 | 160 | 0
50 | ТП-227, д. Лужки | 0.4 | 800 | 455 | 345
51 | КТП-228, г.Пущино | 0.4 | 250 | 250 | 0
52 | КТП-232, д. Борисово | 0.4 | 160 | 160 | 0
53 | КТП-233, п.Шарапова Охота | 0.4 | 160 | 160 | 0
54 | КТП-241, п. Д/о Авангард | 0.4 | 200 | 100 | 100
55 | КТП-256, д. Рыжиково | 0.4 | 40 | 40 | 0
56 | ТП-265, п. Д/о Авангард | 0.4 | 800 | 650 | 150
57 | КТП-272, г.Серпухов | 0.4 | 630 | 200 | 430
58 | КТП-289, п. Шарапова Охота | 0.4 | 160 | 160 | 0
59 | ТП-296, д.Васильевское | 0.4 | 320 | 170 | 150
60 | КТП-318, д.Турово | 0.4 | 160 | 160 | 0
61 | КТП-323, д.Пущино | 0.4 | 160 | 160 | 0
62 | КТП-336, д. Костино | 0.4 | 160 | 160 | 0
63 | КТП-338, д.Лукъяново | 0.4 | 160 | 160 | 0
64 | ТП -341, п. Большевик | 0.4 | 400 | 400 | 0
65 | ТП-345, п. Шарапова Охота | 0.4 | 200 | 85 | 115
66 | КТП-357, д.Подмоклово | 0.4 | 100 | 85 | 15
67 | КТП-368, д. В.Велеми | 0.4 | 160 | 160 | 0
68 | КТП-370 , п. Шарапова Охота | 0.4 | 63 | 63 | 0
69 | МТП-374, г. Пущино | 0.4 | 100 | 100 | 0
70 | КТП-377, д.Костино | 0.4 | 63 | 63 | 0
71 | КТП-379 , д. Зайцево | 0.4 | 160 | 160 | 0
72 | КТП-390, д.Зайцево |  | 100 | 100 | 0
73 | КТП-393, д.Подмоклово |  | 63 | 63 | 0
74 | КТП - 406, д.Дернополье | 0.4 | 160 | 160 | 0
75 | КТП - 414, д.Рогово | 0.4 | 160 | 153 | 7
76 | КТП - 424, д.Бутурлино | 0.4 | 250 | 220 | 30
77 | КТП - 431, д.Ст. Кузьменки | 0.4 | 100 | 100 | 0
78 | КТП-441, д. Рыжиково | 0.4 | 25 | 25 | 0
79 | КТП-460, д.Калиновские выселки | 0.4 | 160 | 160 | 0
80 | КТП-461, д.Подмоклово | 0.4 | 250 | 250 | 0
81 | КТП - 469, п.Большевик | 0.4 | 250 | 250 | 0
82 | КТП-485, район д. Воздвиженка | 0.4 | 63 | 63 | 0
83 | КТП-487, д.Васильевское | 0.4 | 500 | 140 | 360
84 | КТП-489, д. Калиново | 0.4 | 260 | 230 | 30
85 | КТП - 496, д. Дракино | 0.4 | 500 | 200 | 300
86 | КТП - 498, д.Борисово | 0.4 | 410 | 400 | 10
87 | КТП-500, д. Борисово | 0.4 | 250 | 250 | 0
88 | КТП-508, д. Борисово | 0.4 | 500 | 400 | 100
89 | КТП-520, д. Арнеево | 0.4 | 160 | 160 | 0
90 | КТП-529, д. Правое Ящерово | 0.4 | 250 | 250 | 0
91 | КТП-541, д. Гавшино | 0.4 | 63 | 63 | 0
92 | КТП-549, д.Н.Кузьменки | 0.4 | 63 | 63 | 0
93 | КТП-553. д. Большое Грызлово | 0.4 | 100 | 100 | 0
94 | КТП-558, д. Всходы | 0.4 | 250 | 250 | 0
95 | КТП-559, д. Всходы | 0.4 | 250 | 250 | 0
96 | КТП-564, д.Петровское | 0.4 | 650 | 650 | 0
97 | КТП-573, д. Петрухино | 0.4 | 250 | 250 | 0
98 | КТП-581, д. Пущино | 0.4 | 100 | 100 | 0
99 | КТП-605, д. Мартьяново | 0.4 | 100 | 100 | 0
100 | КТП-624, д. Всходы | 0.4 | 160 | 160 | 0
101 | КТП-625, д. Всходы | 0.4 | 250 | 250 | 0
102 | КТП-636, д.Петровское | 0.4 | 500 | 500 | 0
103 | КТП-642, с. Игумново | 0.4 | 160 | 160 | 0
104 | ТП-671, г.Протвино | 0.4 | 2000 | 474 | 1526
105 | КТП-670, д. Мартьяново | 0.4 | 250 | 250 | 0
106 | КТП-671, д. Мартьяново | 0.4 | 250 | 250 | 0
107 | КТП-672, д. Мартьяново | 0.4 | 250 | 250 | 0
108 | КТП-675, д. Воронино | 0.4 | 250 | 250 | 0
109 | КТП-752, д.Трухачево | 0.4 | 100 | 100 | 0
110 | КТП-757, п. Мирный | 0.4 | 250 | 250 | 0
111 | КТП-869, д.Прончищево | 0.4 | 160 | 150 | 10
112 | КТП-875, д.Сенькино | 0.4 | 400 | 400 | 0
113 | КТП-877, д.Борисово | 0.4 | 100 | 100 | 0
114 | КТП-912 ДНП «Воскресенки» | 0.4 | 100 | 100 | 0
115 | КТП-913 ДНП «Воскресенки» | 0.4 | 100 | 100 | 0
116 | КТП-914 ДНП «Воскресенки» | 0.4 | 100 | 100 | 0
117 | КТП-941, д. Скребухово | 0.4 | 100 | 100 | 0
118 | КТП-958, д. Всходы | 0.4 | 100 | 100 | 0
119 | КТП-959, д. Всходы | 0.4 | 250 | 250 | 0
120 | КТП-960, д. Всходы | 0.4 | 250 | 250 | 0
121 | КТП-983, д.Арнеево |  | 100 | 100 | 0
122 | КТП-984, дАрнеево |  | 100 | 100 | 0
123 | КТП-985, д.Арнеево |  | 100 | 100 | 0
124 | КТП-1055, д. Петрухино | 0.4 | 160 | 84 | 76
125 | ТП Курилов, г.Серпухов | 0.4 | 500 | 216 | 284

## 1кв.2021
Информация о наличии объема свободной для технологического присоединения потребителей трансформаторной мощности по подстанциям и распределительным пунктам напряжением ниже 35 кВ с дифференциацией по всем уровням напряжения
ООО "КЭС" 1 квартал 2021 года
№ п/п | Наименование подстанций, месторасположение | Уровень напряжения, кВ | Разрешенная максимальная мощность, кВт | Выделенная максимальная мощность потребителям, кВт | объем свободной трансформаторной мощности, кВт
1 | РТП-1, п. Большевик | 0.4 | 800 | 666 | 134
2 | РТП-2, п.Большевик | 0.4 | 410 | 150 | 260
3 | БМКТП-2, п.Пролетарский | 0.4 | 630 | 630 | 0
4 | ТП-2, п. Большевик | 0.4 | 1260 | 909 | 351
5 | РТП-3, г.Серпухов | 0.4 | 1260 | 750 | 510
6 | ТП-3, п. Большевик | 0.4 | 1260 | 770 | 490
7 | КТП-3, п.Пролетарский | 0.4 | 400 | 400 | 0
8 | ТП-4, п. Большевик | 0.4 | 800 | 400 | 400
9 | ЗТП-4, п.Пролетарский | 0.4 | 1260 | 1260 | 0
10 | РТП-4, д. Калиново | 0.4 | 1260 | 1260 | 0
11 | ТП-5, п. Большевик | 0.4 | 500 | 358.7 | 141.3
12 | ЗТП-5, п.Пролетарский | 0.4 | 1260 | 1260 | 0
13 | ТП-6, п. Большевик | 0.4 | 1260 | 576 | 684
14 | КТП-6, п.Пролетарский | 0.4 | 250 | 30 | 220
15 | ТП-7, п. Большевик | 0.4 | 1400 | 840 | 560
16 | КТП-7, п.Пролетарский | 0.4 | 320 | 320 | 0
17 | РП-7, д. Каргашино | 0.4 | 2000 | 1910 | 90
18 | КТП-8, д. Дашковка | 0.4 | 160 | 160 | 0
19 | КТПн-8, п.Пролетарский | 0.4 | 400 | 400 | 0
20 | КТП-9, д. Дашковка | 0.4 | 500 | 500 | 0
21 | ЗТП-9, п.Пролетарский | 0.4 | 500 | 500 | 0
22 | КТП-10, п. Большевик | 0.4 | 100 | 90 | 10
23 | ЗТП-10, п.Пролетарский | 0.4 | 1260 | 1260 | 0
24 | ТП-10-100, г. Серпухов | 0.4 | 160 | 147.2 | 12.8
25 | КТП-11, д. Дашковка | 0.4 | 160 | 127 | 33
26 | МТП-11, п.Пролетарский | 0.4 | 100 | 100 | 0
27 | КТП-12, д. Дашковка | 0.4 | 2000 | 150 | 1850
28 | КТП-13, д. Пущино | 0.4 | 400 | 400 | 0
29 | КТП-14, д. Борисово | 0.4 | 1000 | 177 | 823
30 | ТП-16, п. Авангард | 0.4 | 160 | 15 | 145
31 | КТП-17, д. Петровское | 0.4 | 500 | 500 | 0
32 | КТП-19, п. Большевик | 0.4 | 1260 | 1260 | 0
33 | КТП-20, г. Серпухов | 0.4 | 630 | 600 | 30
34 | КТП-21, г. Серпухов | 0.4 | 630 | 630 | 0
35 | КТП-24, д. Скрылья | 0.4 | 650 | 360 | 290
36 | КТП-25, п. Д/о Авангард | 0.4 | 800 | 650 | 150
37 | КТП-26, д. Борисово | 0.4 | 1250 | 1250 | 0
|  | 0.4 | 1250 | 1250 | 0
38 | КТП-27, п. Мирный | 0.4 | 100 | 100 | 0
39 | КТП-29 п.Пролетарский | 0.4 | 1030 | 1000 | 30
40 | КТП-31, д.Бутурлино | 0.4 | 160 | 150 | 10
41 | КТП-32, д. Калиново | 0.4 | 1000 | 1000 | 0
42 | ТП-83, п.Приокский | 0.4 | 410 | 410 | 0
43 | КТП-84, д. Борисово | 0.4 | 250 | 202 | 48
44 | ТП-139, д. Васильевское | 0.4 | 1260 | 423 | 837
45 | ТП- 146, п. Пролетарский | 0.4 | 500 | 430 | 70
46 | ТП-179, п. Шарапова Охота | 0.4 | 500 | 500 | 0
47 | КТП-198, д. Новая | 0.4 | 250 | 250 | 0
48 | ТП-201, п.Пролетарский | 0.4 | 1260 | 400 | 860
49 | КТП-206, п.Шарапова Охота | 0.4 | 160 | 160 | 0
50 | ТП-227, д. Лужки | 0.4 | 800 | 455 | 345
51 | КТП-228, г.Пущино | 0.4 | 250 | 250 | 0
52 | КТП-232, д. Борисово | 0.4 | 160 | 160 | 0
53 | КТП-233, п.Шарапова Охота | 0.4 | 160 | 160 | 0
54 | КТП-241, п. Д/о Авангард | 0.4 | 200 | 100 | 100
55 | КТП-256, д. Рыжиково | 0.4 | 40 | 40 | 0
56 | ТП-265, п. Д/о Авангард | 0.4 | 800 | 650 | 150
57 | КТП-272, г.Серпухов | 0.4 | 630 | 200 | 430
58 | КТП-289, п. Шарапова Охота | 0.4 | 160 | 160 | 0
59 | ТП-296, д.Васильевское | 0.4 | 320 | 170 | 150
60 | КТП-318, д.Турово | 0.4 | 160 | 160 | 0
61 | КТП-323, д.Пущино | 0.4 | 160 | 160 | 0
62 | КТП-336, д. Костино | 0.4 | 160 | 160 | 0
63 | ТП -341, п. Большевик | 0.4 | 400 | 400 | 0
64 | ТП-345, п. Шарапова Охота | 0.4 | 200 | 85 | 115
65 | КТП-357, д.Подмоклово | 0.4 | 100 | 85 | 15
66 | КТП-368, д. В.Велеми | 0.4 | 160 | 160 | 0
67 | КТП-370 , п. Шарапова Охота | 0.4 | 63 | 63 | 0
68 | МТП-374, г. Пущино | 0.4 | 100 | 100 | 0
69 | КТП-377, д.Костино | 0.4 | 63 | 63 | 0
70 | КТП-379 , д. Зайцево | 0.4 | 160 | 160 | 0
71 | КТП-390, д.Зайцево | 0.4 | 100 | 100 | 0
72 | КТП-393, д.Подмоклово | 0.4 | 63 | 63 | 0
73 | КТП - 406, д.Дернополье | 0.4 | 160 | 160 | 0
74 | КТП - 414, д.Рогово | 0.4 | 160 | 153 | 7
75 | КТП - 424, д.Бутурлино | 0.4 | 250 | 220 | 30
76 | КТП - 431, д.Ст. Кузьменки | 0.4 | 100 | 100 | 0
77 | КТП-441, д. Рыжиково | 0.4 | 25 | 25 | 0
78 | КТП-460, д.Калиновские выселки | 0.4 | 160 | 160 | 0
79 | КТП-461, д.Подмоклово | 0.4 | 250 | 250 | 0
80 | КТП - 469, п.Большевик | 0.4 | 250 | 250 | 0
81 | КТП-485, район д. Воздвиженка | 0.4 | 63 | 63 | 0
82 | КТП-487, д.Васильевское | 0.4 | 500 | 140 | 360
83 | КТП-489, д. Калиново | 0.4 | 260 | 230 | 30
84 | КТП - 496, д. Дракино | 0.4 | 500 | 200 | 300
85 | КТП - 498, д.Борисово | 0.4 | 410 | 400 | 10
86 | КТП-500, д. Борисово | 0.4 | 250 | 250 | 0
87 | КТП-508, д. Борисово | 0.4 | 500 | 500 | 0
88 | КТП-520, д. Арнеево | 0.4 | 160 | 160 | 0
89 | КТП-529, д. Правое Ящерово | 0.4 | 250 | 250 | 0
90 | КТП-541, д. Гавшино | 0.4 | 63 | 63 | 0
91 | КТП-549, д.Н.Кузьменки | 0.4 | 63 | 55 | 8
92 | КТП-553. д. Большое Грызлово | 0.4 | 100 | 100 | 0
93 | КТП-558, д. Всходы | 0.4 | 250 | 250 | 0
94 | КТП-559, д. Всходы | 0.4 | 250 | 250 | 0
95 | КТП-564, д.Петровское | 0.4 | 650 | 650 | 0
96 | КТП-573, д. Петрухино | 0.4 | 250 | 250 | 0
97 | КТП-581, д. Пущино | 0.4 | 100 | 100 | 0
98 | КТП-605, д. Мартьяново | 0.4 | 100 | 100 | 0
99 | КТП-624, д. Всходы | 0.4 | 160 | 160 | 0
100 | КТП-625, д. Всходы | 0.4 | 250 | 250 | 0
101 | КТП-636, д.Петровское | 0.4 | 500 | 500 | 0
102 | КТП-642, с. Игумново | 0.4 | 160 | 160 | 0
103 | ТП-671, г.Протвино | 0.4 | 2000 | 486 | 1514
104 | КТП-670, д. Мартьяново | 0.4 | 250 | 250 | 0
105 | КТП-671, д. Мартьяново | 0.4 | 250 | 250 | 0
106 | КТП-672, д. Мартьяново | 0.4 | 250 | 250 | 0
107 | КТП-675, д. Воронино | 0.4 | 250 | 250 | 0
108 | КТП-752, д.Трухачево | 0.4 | 100 | 100 | 0
109 | КТП-757, п. Мирный | 0.4 | 250 | 250 | 0
110 | КТП-869, д.Прончищево | 0.4 | 160 | 150 | 10
111 | КТП-877, д.Борисово | 0.4 | 100 | 100 | 0
112 | КТП-912 ДНП «Воскресенки» | 0.4 | 100 | 100 | 0
113 | КТП-913 ДНП «Воскресенки» | 0.4 | 100 | 100 | 0
114 | КТП-914 ДНП «Воскресенки» | 0.4 | 100 | 100 | 0
115 | КТП-941, д. Скребухово | 0.4 | 100 | 100 | 0
116 | КТП-958, д. Всходы | 0.4 | 100 | 100 | 0
117 | КТП-959, д. Всходы | 0.4 | 250 | 250 | 0
118 | КТП-960, д. Всходы | 0.4 | 250 | 250 | 0
119 | КТП-983, д.Арнеево | 0.4 | 100 | 100 | 0
120 | КТП-984, д.Арнеево | 0.4 | 100 | 100 | 0
121 | КТП-985, д.Арнеево | 0.4 | 100 | 100 | 0
122 | КТП-1055, д. Петрухино | 0.4 | 160 | 84 | 76
123 | ТП Курилов, г.Серпухов | 0.4 | 500 | 216 | 284

## 4 кв.2020
Информация о наличии объема свободной для технологического присоединения потребителей трансформаторной мощности по подстанциям и распределительным пунктам напряжением ниже 35 кВ с дифференциацией по всем уровням напряжения
ООО "КЭС" 4 квартал 2020 года
№ п/п | Наименование подстанций, месторасположение | Уровень напряжения, кВ | Разрешенная максимальная мощность, кВт | Выделенная максимальная мощность потребителям, кВт | объем свободной трансформаторной мощности, кВт
1 | РТП-1, п. Большевик | 0.4 | 800 | 666 | 134
2 | РТП-2, п.Большевик | 0.4 | 410 | 150 | 260
3 | БМКТП-2, п.Пролетарский | 0.4 | 630 | 630 | 0
4 | ТП-2, п. Большевик | 0.4 | 1260 | 909 | 351
5 | РТП-3, г.Серпухов | 0.4 | 1260 | 750 | 510
6 | ТП-3, п. Большевик | 0.4 | 1260 | 770 | 490
7 | КТП-3, п.Пролетарский | 0.4 | 400 | 400 | 0
8 | ТП-4, п. Большевик | 0.4 | 800 | 400 | 400
9 | ЗТП-4, п.Пролетарский | 0.4 | 1260 | 1260 | 0
10 | РТП-4, д. Калиново | 0.4 | 1260 | 1200 | 60
11 | ТП-5, п. Большевик | 0.4 | 500 | 358.7 | 141.3
12 | ЗТП-5, п.Пролетарский | 0.4 | 1260 | 1260 | 0
13 | ТП-6, п. Большевик | 0.4 | 1260 | 576 | 684
14 | КТП-6, п.Пролетарский | 0.4 | 250 | 30 | 220
15 | ТП-7, п. Большевик | 0.4 | 1400 | 840 | 560
16 | КТП-7, п.Пролетарский | 0.4 | 320 | 320 | 0
17 | РП-7, д. Каргашино | 0.4 | 2000 | 1910 | 90
18 | КТП-8, д. Дашковка | 0.4 | 160 | 160 | 0
19 | КТПн-8, п.Пролетарский | 0.4 | 400 | 400 | 0
20 | КТП-9, д. Дашковка | 0.4 | 500 | 500 | 0
21 | ЗТП-9, п.Пролетарский | 0.4 | 500 | 500 | 0
22 | КТП-10, п. Большевик | 0.4 | 100 | 90 | 10
23 | ЗТП-10, п.Пролетарский | 0.4 | 1260 | 1260 | 0
24 | ТП-10-100, г. Серпухов | 0.4 | 160 | 147.2 | 12.8
25 | КТП-11, д. Дашковка | 0.4 | 160 | 127 | 33
26 | МТП-11, п.Пролетарский | 0.4 | 100 | 100 | 0
27 | КТП-12, д. Дашковка | 0.4 | 2000 | 150 | 1850
28 | КТП-13, д. Пущино | 0.4 | 400 | 400 | 0
29 | КТП-14, д. Борисово | 0.4 | 1000 | 177 | 823
30 | ТП-16, п. Авангард | 0.4 | 160 | 15 | 145
31 | КТП-17, д. Петровское | 0.4 | 500 | 500 | 0
32 | КТП-19, п. Большевик | 0.4 | 1260 | 1260 | 0
33 | КТП-20, г. Серпухов | 0.4 | 630 | 600 | 30
34 | КТП-21, г. Серпухов | 0.4 | 630 | 630 | 0
35 | КТП-24, д. Скрылья | 0.4 | 650 | 360 | 290
36 | КТП-25, п. Д/о Авангард | 0.4 | 800 | 650 | 150
37 | КТП-26, д. Борисово | 0.4 | 1250 | 1250 | 0
|  | 0.4 | 1250 | 1250 | 0
38 | КТП-27, п. Мирный | 0.4 | 100 | 100 | 0
39 | КТП-29 п.Пролетарский | 0.4 | 1030 | 1001 | 29
40 | КТП-31, д.Бутурлино | 0.4 | 160 | 150 | 10
41 | КТП-32, д. Калиново | 0.4 | 1000 | 800 | 200
42 | ТП-83, п.Приокский | 0.4 | 410 | 410 | 0
43 | КТП-84, д. Борисово | 0.4 | 250 | 202 | 48
44 | ТП-139, д. Васильевское | 0.4 | 1260 | 423 | 837
45 | ТП- 146, п. Пролетарский | 0.4 | 500 | 430 | 70
46 | ТП-179, п. Шарапова Охота | 0.4 | 500 | 500 | 0
47 | КТП-198, д. Новая | 0.4 | 250 | 250 | 0
48 | ТП-201, п.Пролетарский | 0.4 | 1260 | 400 | 860
49 | КТП-206, п.Шарапова Охота | 0.4 | 160 | 160 | 0
50 | ТП-227, д. Лужки | 0.4 | 800 | 455 | 345
51 | КТП-228, г.Пущино | 0.4 | 250 | 250 | 0
52 | КТП-232, д. Борисово | 0.4 | 160 | 160 | 0
53 | КТП-233, п.Шарапова Охота | 0.4 | 160 | 160 | 0
54 | КТП-241, п. Д/о Авангард | 0.4 | 200 | 100 | 100
55 | КТП-256, д. Рыжиково | 0.4 | 40 | 40 | 0
56 | ТП-265, п. Д/о Авангард | 0.4 | 800 | 650 | 150
57 | КТП-272, г.Серпухов | 0.4 | 630 | 200 | 430
58 | КТП-289, п. Шарапова Охота | 0.4 | 160 | 160 | 0
59 | ТП-296, д.Васильевское | 0.4 | 320 | 170 | 150
60 | КТП-318, д.Турово | 0.4 | 160 | 160 | 0
61 | КТП-323, д.Пущино | 0.4 | 160 | 160 | 0
62 | КТП-336, д. Костино | 0.4 | 160 | 160 | 0
63 | ТП -341, п. Большевик | 0.4 | 400 | 400 | 0
64 | ТП-345, п. Шарапова Охота | 0.4 | 200 | 85 | 115
65 | КТП-368, д. В.Велеми | 0.4 | 160 | 160 | 0
66 | КТП-370 , п. Шарапова Охота | 0.4 | 63 | 63 | 0
67 | МТП-374, г. Пущино | 0.4 | 100 | 100 | 0
68 | КТП-379 , д. Зайцево | 0.4 | 160 | 160 | 0
69 | КТП-390, д.Зайцево | 0.4 | 100 | 100 | 0
70 | КТП - 406, д.Дернополье | 0.4 | 160 | 160 | 0
71 | КТП - 414, д.Рогово | 0.4 | 160 | 153 | 7
72 | КТП - 424, д.Бутурлино | 0.4 | 250 | 220 | 30
73 | КТП - 431, д.Ст. Кузьменки | 0.4 | 100 | 100 | 0
74 | КТП-441, д. Рыжиково | 0.4 | 25 | 25 | 0
75 | КТП-460, д.Калиновские выселки | 0.4 | 160 | 160 | 0
76 | КТП-461, д.Подмоклово | 0.4 | 250 | 250 | 0
77 | КТП - 469, п.Большевик | 0.4 | 250 | 250 | 0
78 | КТП-485, район д. Воздвиженка | 0.4 | 63 | 63 | 0
79 | КТП-487, д.Васильевское | 0.4 | 500 | 140 | 360
80 | КТП-489, д. Калиново | 0.4 | 260 | 230 | 30
81 | КТП - 496, д. Дракино | 0.4 | 500 | 200 | 300
82 | КТП - 498, д.Борисово | 0.4 | 410 | 400 | 10
83 | КТП-500, д. Борисово | 0.4 | 250 | 250 | 0
84 | КТП-508, д. Борисово | 0.4 | 500 | 500 | 0
85 | КТП-520, д. Арнеево | 0.4 | 160 | 160 | 0
86 | КТП-529, д. Правое Ящерово | 0.4 | 250 | 250 | 0
87 | КТП-541, д. Гавшино | 0.4 | 63 | 63 | 0
88 | КТП-549, д.Н.Кузьменки | 0.4 | 63 | 55 | 8
89 | КТП-553. д. Большое Грызлово | 0.4 | 100 | 100 | 0
90 | КТП-558, д. Всходы | 0.4 | 250 | 250 | 0
91 | КТП-559, д. Всходы | 0.4 | 250 | 250 | 0
92 | КТП-564, д.Петровское | 0.4 | 650 | 650 | 0
93 | КТП-573, д. Петрухино | 0.4 | 250 | 250 | 0
94 | КТП-581, д. Пущино | 0.4 | 100 | 100 | 0
95 | КТП-605, д. Мартьяново | 0.4 | 100 | 100 | 0
96 | КТП-624, д. Всходы | 0.4 | 160 | 160 | 0
97 | КТП-625, д. Всходы | 0.4 | 250 | 250 | 0
98 | КТП-636, д.Петровское | 0.4 | 500 | 500 | 0
99 | КТП-642, с. Игумново | 0.4 | 160 | 160 | 0
100 | КТП-670, д. Мартьяново | 0.4 | 250 | 250 | 0
101 | КТП-671, д. Мартьяново | 0.4 | 250 | 250 | 0
102 | КТП-672, д. Мартьяново | 0.4 | 250 | 250 | 0
103 | КТП-675, д. Воронино | 0.4 | 250 | 250 | 0
104 | КТП-757, п. Мирный | 0.4 | 250 | 250 | 0
105 | КТП-912 ДНП «Воскресенки» | 0.4 | 100 | 85 | 15
106 | КТП-913 ДНП «Воскресенки» | 0.4 | 100 | 90 | 10
107 | КТП-914 ДНП «Воскресенки» | 0.4 | 100 | 100 | 0
108 | КТП-941, д. Скребухово | 0.4 | 100 | 100 | 0
109 | КТП-958, д. Всходы | 0.4 | 100 | 100 | 0
110 | КТП-959, д. Всходы | 0.4 | 250 | 250 | 0
111 | КТП-960, д. Всходы | 0.4 | 250 | 250 | 0
112 | КТП-983 ДПК "Арнеево" | 0.4 | 100 | 100 | 0
113 | КТП-984 ДПК "Арнеево" | 0.4 | 100 | 100 | 0
114 | КТП-985 ДПК "Арнеево" | 0.4 | 100 | 100 | 0
115 | КТП-1055, д. Петрухино | 0.4 | 160 | 44 | 116

## 3 кв.2020
Информация о наличии объема свободной для технологического присоединения потребителей трансформаторной мощности по подстанциям и распределительным пунктам напряжением ниже 35 кВ с дифференциацией по всем уровням напряжения
ООО "КЭС" 3 квартал 2020 года
№ п/п | Наименование подстанций, месторасположение | Уровень напряжения, кВ | Разрешенная максимальная мощность, кВт | Выделенная максимальная мощность потребителям, кВт | объем свободной трансформаторной мощности, кВт
1 | РТП-1, п. Большевик | 0.4 | 800 | 666 | 134
2 | РТП-2, п.Большевик | 0.4 | 410 | 150 | 260
3 | БМКТП-2, п.Пролетарский | 0.4 | 630 | 630 | 0
4 | ТП-2, п. Большевик | 0.4 | 1260 | 909 | 351
5 | РТП-3, г.Серпухов | 0.4 | 1260 | 750 | 510
6 | ТП-3, п. Большевик | 0.4 | 1260 | 770 | 490
7 | КТП-3, п.Пролетарский | 0.4 | 400 | 400 | 0
8 | ТП-4, п. Большевик | 0.4 | 800 | 400 | 400
9 | ЗТП-4, п.Пролетарский | 0.4 | 1260 | 1260 | 0
10 | РТП-4, д. Калиново | 0.4 | 1260 | 1200 | 60
11 | ТП-5, п. Большевик | 0.4 | 500 | 358.7 | 141.3
12 | ЗТП-5, п.Пролетарский | 0.4 | 1260 | 1260 | 0
13 | ТП-6, п. Большевик | 0.4 | 1260 | 576 | 684
14 | КТП-6, п.Пролетарский | 0.4 | 250 | 30 | 220
15 | ТП-7, п. Большевик | 0.4 | 1400 | 840 | 560
16 | КТП-7, п.Пролетарский | 0.4 | 320 | 320 | 0
17 | РП-7, д. Каргашино | 0.4 | 2000 | 1910 | 90
18 | КТП-8, д. Дашковка | 0.4 | 160 | 160 | 0
19 | КТПн-8, п.Пролетарский | 0.4 | 400 | 400 | 0
20 | КТП-9, д. Дашковка | 0.4 | 500 | 500 | 0
21 | ЗТП-9, п.Пролетарский | 0.4 | 500 | 500 | 0
22 | КТП-10, п. Большевик | 0.4 | 100 | 90 | 10
23 | ЗТП-10, п.Пролетарский | 0.4 | 1260 | 1260 | 0
24 | ТП-10-100, г. Серпухов | 0.4 | 160 | 147.2 | 12.8
25 | КТП-11, д. Дашковка | 0.4 | 160 | 127 | 33
26 | МТП-11, п.Пролетарский | 0.4 | 100 | 100 | 0
27 | КТП-12, д. Дашковка | 0.4 | 2000 | 150 | 1850
28 | КТП-13, д. Пущино | 0.4 | 400 | 400 | 0
29 | КТП-14, д. Борисово | 0.4 | 1000 | 177 | 823
30 | ТП-16, п. Авангард | 0.4 | 160 | 160 | 0
31 | КТП-17, д. Петровское | 0.4 | 500 | 500 | 0
32 | КТП-19, п. Большевик | 0.4 | 1260 | 1260 | 0
33 | КТП-20, г. Серпухов | 0.4 | 630 | 600 | 30
34 | КТП-21, г. Серпухов | 0.4 | 630 | 630 | 0
35 | КТП-24, д. Скрылья | 0.4 | 650 | 360 | 290
36 | КТП-25, п. Д/о Авангард | 0.4 | 800 | 650 | 150
37 | КТП-26, д. Борисово | 0.4 | 1250 | 1250 | 0
|  | 0.4 | 1250 | 1250 | 0
38 | КТП-27, п. Мирный | 0.4 | 100 | 100 | 0
39 | КТП-29 п.Пролетарский | 0.4 | 1030 | 1001 | 29
40 | КТП-31, д.Бутурлино | 0.4 | 160 | 150 | 10
41 | КТП-32, д. Калиново | 0.4 | 1000 | 800 | 200
42 | ТП-83, п.Приокский | 0.4 | 410 | 410 | 0
43 | КТП-84, д. Борисово | 0.4 | 250 | 202 | 48
44 | ТП-139, д. Васильевское | 0.4 | 1260 | 423 | 837
45 | ТП- 146, п. Пролетарский | 0.4 | 500 | 430 | 70
46 | ТП-179, п. Шарапова Охота | 0.4 | 500 | 500 | 0
47 | КТП-198, д. Новая | 0.4 | 250 | 250 | 0
48 | ТП-201, п.Пролетарский | 0.4 | 1260 | 400 | 860
49 | КТП-206, п.Шарапова Охота | 0.4 | 160 | 160 | 0
50 | ТП-227, д. Лужки | 0.4 | 800 | 455 | 345
51 | КТП-228, г.Пущино | 0.4 | 250 | 250 | 0
52 | КТП-232, д. Борисово | 0.4 | 160 | 160 | 0
53 | КТП-233, п.Шарапова Охота | 0.4 | 160 | 160 | 0
54 | КТП-241, п. Д/о Авангард | 0.4 | 200 | 100 | 100
55 | КТП-256, д. Рыжиково | 0.4 | 40 | 40 | 0
56 | ТП-265, п. Д/о Авангард | 0.4 | 800 | 650 | 150
57 | КТП-272, г.Серпухов | 0.4 | 630 | 200 | 430
58 | КТП-289, п. Шарапова Охота | 0.4 | 160 | 160 | 0
59 | ТП-296, д.Васильевское | 0.4 | 320 | 170 | 150
60 | КТП-318, д.Турово | 0.4 | 160 | 160 | 0
61 | КТП-323, д.Пущино | 0.4 | 160 | 160 | 0
62 | КТП-336, д. Костино | 0.4 | 160 | 160 | 0
63 | ТП -341, п. Большевик | 0.4 | 400 | 400 | 0
64 | ТП-345, п. Шарапова Охота | 0.4 | 200 | 85 | 115
65 | КТП-368, д. В.Велеми | 0.4 | 160 | 160 | 0
66 | КТП-370 , п. Шарапова Охота | 0.4 | 63 | 63 | 0
67 | МТП-374, г. Пущино | 0.4 | 100 | 100 | 0
68 | КТП-379 , д. Зайцево | 0.4 | 160 | 160 | 0
69 | КТП-390, д.Зайцево | 0.4 | 100 | 100 | 0
70 | КТП - 406, д.Дернополье | 0.4 | 160 | 160 | 0
71 | КТП - 414, д.Рогово | 0.4 | 160 | 153 | 7
72 | КТП - 424, д.Бутурлино | 0.4 | 250 | 220 | 30
73 | КТП - 431, д.Ст. Кузьменки | 0.4 | 100 | 100 | 0
74 | КТП-441, д. Рыжиково | 0.4 | 25 | 25 | 0
75 | КТП-460, д.Калиновские выселки | 0.4 | 160 | 160 | 0
76 | КТП-461, д.Подмоклово | 0.4 | 250 | 250 | 0
77 | КТП - 469, п.Большевик | 0.4 | 250 | 250 | 0
78 | КТП-485, район д. Воздвиженка | 0.4 | 63 | 63 | 0
79 | КТП-487, д.Васильевское | 0.4 | 500 | 140 | 360
80 | КТП-489, д. Калиново | 0.4 | 260 | 230 | 30
81 | КТП - 496, д. Дракино | 0.4 | 500 | 200 | 300
82 | КТП - 498, д.Борисово | 0.4 | 410 | 400 | 10
83 | КТП-500, д. Борисово | 0.4 | 250 | 250 | 0
84 | КТП-508, д. Борисово | 0.4 | 500 | 500 | 0
85 | КТП-520, д. Арнеево | 0.4 | 160 | 160 | 0
86 | КТП-529, д. Правое Ящерово | 0.4 | 250 | 250 | 0
87 | КТП-541, д. Гавшино | 0.4 | 63 | 63 | 0
88 | КТП-549, д.Н.Кузьменки | 0.4 | 63 | 55 | 8
89 | КТП-553. д. Большое Грызлово | 0.4 | 100 | 100 | 0
90 | КТП-558, д. Всходы | 0.4 | 250 | 250 | 0
91 | КТП-559, д. Всходы | 0.4 | 250 | 250 | 0
92 | КТП-564, д.Петровское | 0.4 | 650 | 650 | 0
93 | КТП-573, д. Петрухино | 0.4 | 250 | 250 | 0
94 | КТП-581, д. Пущино | 0.4 | 100 | 100 | 0
95 | КТП-605, д. Мартьяново | 0.4 | 100 | 100 | 0
96 | КТП-624, д. Всходы | 0.4 | 160 | 160 | 0
97 | КТП-625, д. Всходы | 0.4 | 250 | 250 | 0
98 | КТП-636, д.Петровское | 0.4 | 500 | 500 | 0
99 | КТП-642, с. Игумново | 0.4 | 160 | 160 | 0
100 | КТП-670, д. Мартьяново | 0.4 | 250 | 250 | 0
101 | КТП-671, д. Мартьяново | 0.4 | 250 | 250 | 0
102 | КТП-672, д. Мартьяново | 0.4 | 250 | 250 | 0
103 | КТП-675, д. Воронино | 0.4 | 250 | 250 | 0
104 | КТП-757, п. Мирный | 0.4 | 250 | 250 | 0
105 | КТП-941, д. Скребухово | 0.4 | 100 | 100 | 0
106 | КТП-958, д. Всходы | 0.4 | 100 | 100 | 0
107 | КТП-959, д. Всходы | 0.4 | 250 | 250 | 0
108 | КТП-960, д. Всходы | 0.4 | 250 | 250 | 0
109 | КТП-1055, д. Петрухино | 0.4 | 160 | 44 | 116

## 2 кв.2020
Информация о наличии объема свободной для технологического присоединения потребителей трансформаторной мощности по подстанциям и распределительным пунктам напряжением ниже 35 кВ с дифференциацией по всем уровням напряжения
ООО "КЭС" 2 квартал 2020 года
№ п/п | Наименование подстанций, месторасположение | Уровень напряжения, кВ | Разрешенная максимальная мощность, кВт | Выделенная максимальная мощность потребителям, кВт | объем свободной трансформаторной мощности, кВт
1 | РТП-1, п. Большевик | 0.4 | 800 | 666 | 134
2 | РТП-2, п.Большевик | 0.4 | 410 | 150 | 260
3 | БМКТП-2, п.Пролетарский | 0.4 | 630 | 630 | 0
4 | ТП-2, п. Большевик | 0.4 | 1260 | 899 | 361
5 | РТП-3, г.Серпухов | 0.4 | 1260 | 750 | 510
6 | ТП-3, п. Большевик | 0.4 | 1260 | 770 | 490
7 | КТП-3, п.Пролетарский | 0.4 | 400 | 400 | 0
8 | ТП-4, п. Большевик | 0.4 | 800 | 400 | 400
9 | ЗТП-4, п.Пролетарский | 0.4 | 1260 | 1260 | 0
10 | РТП-4, д. Калиново | 0.4 | 1260 | 1200 | 60
11 | ТП-5, п. Большевик | 0.4 | 500 | 363.7 | 136.3
12 | ЗТП-5, п.Пролетарский | 0.4 | 1260 | 1260 | 0
13 | ТП-6, п. Большевик | 0.4 | 1260 | 576 | 684
14 | КТП-6, п.Пролетарский | 0.4 | 250 | 30 | 220
15 | ТП-7, п. Большевик | 0.4 | 1400 | 840 | 560
16 | КТП-7, п.Пролетарский | 0.4 | 320 | 320 | 0
17 | РП-7, д. Каргашино | 0.4 | 2000 | 1910 | 90
18 | КТП-8, д. Дашковка | 0.4 | 160 | 160 | 0
19 | КТПн-8, п.Пролетарский | 0.4 | 400 | 400 | 0
20 | КТП-9, д. Дашковка | 0.4 | 500 | 500 | 0
21 | ЗТП-9, п.Пролетарский | 0.4 | 500 | 500 | 0
22 | КТП-10, п. Большевик | 0.4 | 100 | 90 | 10
23 | ЗТП-10, п.Пролетарский | 0.4 | 1260 | 1260 | 0
24 | ТП-10-100, г. Серпухов | 0.4 | 160 | 147.2 | 12.8
25 | КТП-11, д. Дашковка | 0.4 | 160 | 127 | 33
26 | МТП-11, п.Пролетарский | 0.4 | 100 | 100 | 0
27 | КТП-12, д. Дашковка | 0.4 | 2000 | 150 | 1850
28 | КТП-13, д. Пущино | 0.4 | 400 | 400 | 0
29 | КТП-14, д. Борисово | 0.4 | 1000 | 177 | 823
30 | ТП-16, п. Авангард | 0.4 | 160 | 160 | 0
31 | КТП-17, д. Петровское | 0.4 | 500 | 500 | 0
32 | КТП-19, п. Большевик | 0.4 | 1260 | 1260 | 0
33 | КТП-20, г. Серпухов | 0.4 | 630 | 600 | 30
34 | КТП-21, г. Серпухов | 0.4 | 630 | 630 | 0
35 | КТП-24, д. Скрылья | 0.4 | 650 | 360 | 290
36 | КТП-25, п. Д/о Авангард | 0.4 | 800 | 650 | 150
37 | КТП-26, д. Борисово | 0.4 | 1250 | 1250 | 0
|  | 0.4 | 1250 | 1250 | 0
38 | КТП-27, п. Мирный | 0.4 | 100 | 100 | 0
39 | КТП-29 п.Пролетарский | 0.4 | 1030 | 1000 | 30
40 | КТП-31, д.Бутурлино | 0.4 | 160 | 150 | 10
41 | КТП-32, д. Калиново | 0.4 | 1000 | 800 | 200
42 | ТП-83, п.Приокский | 0.4 | 410 | 410 | 0
43 | КТП-84, д. Борисово | 0.4 | 250 | 202 | 48
44 | ТП-139, д. Васильевское | 0.4 | 1260 | 423 | 837
45 | ТП- 146, п. Пролетарский | 0.4 | 500 | 430 | 70
46 | ТП-179, п. Шарапова Охота | 0.4 | 500 | 500 | 0
47 | КТП-198, д. Новая | 0.4 | 250 | 250 | 0
48 | ТП-201, п.Пролетарский | 0.4 | 1260 | 400 | 860
49 | КТП-206, п.Шарапова Охота | 0.4 | 160 | 160 | 0
50 | ТП-227, д. Лужки | 0.4 | 800 | 455 | 345
51 | КТП-228, г.Пущино | 0.4 | 250 | 250 | 0
52 | КТП-232, д. Борисово | 0.4 | 160 | 160 | 0
53 | КТП-233, п.Шарапова Охота | 0.4 | 160 | 160 | 0
54 | КТП-241, п. Д/о Авангард | 0.4 | 200 | 100 | 100
55 | КТП-256, д. Рыжиково | 0.4 | 40 | 40 | 0
56 | ТП-265, п. Д/о Авангард | 0.4 | 800 | 650 | 150
57 | КТП-272, г.Серпухов | 0.4 | 630 | 200 | 430
58 | КТП-289, п. Шарапова Охота | 0.4 | 160 | 160 | 0
59 | ТП-296, д.Васильевское | 0.4 | 320 | 170 | 150
60 | КТП-318, д.Турово | 0.4 | 160 | 160 | 0
61 | КТП-323, д.Пущино | 0.4 | 160 | 160 | 0
62 | КТП-336, д. Костино | 0.4 | 160 | 160 | 0
63 | ТП -341, п. Большевик | 0.4 | 400 | 400 | 0
64 | КТП-345, п. Шарапова Охота | 0.4 | 200 | 85 | 115
65 | КТП-368, д. В.Велеми | 0.4 | 160 | 160 | 0
66 | КТП-370 , п. Шарапова Охота | 0.4 | 63 | 63 | 0
67 | МТП-374, г. Пущино | 0.4 | 100 | 100 | 0
68 | КТП-379 , д. Зайцево | 0.4 | 160 | 160 | 0
69 | КТП - 406, д.Дернополье | 0.4 | 160 | 160 | 0
70 | КТП - 414, д.Рогово | 0.4 | 160 | 153 | 7
71 | КТП - 424, д.Бутурлино | 0.4 | 250 | 220 | 30
72 | КТП - 431, д.Ст. Кузьменки | 0.4 | 100 | 100 | 0
73 | КТП-441, д. Рыжиково | 0.4 | 25 | 25 | 0
74 | КТП-460, д.Калиновские выселки | 0.4 | 160 | 160 | 0
75 | КТП-461, д.Подмоклово | 0.4 | 250 | 250 | 0
76 | КТП - 469, п.Большевик | 0.4 | 250 | 250 | 0
77 | КТП-485, район д. Воздвиженка | 0.4 | 63 | 63 | 0
78 | КТП-487, д.Васильевское | 0.4 | 500 | 140 | 360
79 | КТП-489, д. Калиново | 0.4 | 260 | 230 | 30
80 | КТП - 496, д. Дракино | 0.4 | 500 | 200 | 300
81 | КТП - 498, д.Борисово | 0.4 | 410 | 400 | 10
82 | КТП-500, д. Борисово | 0.4 | 250 | 250 | 0
83 | КТП-508, д. Борисово | 0.4 | 500 | 500 | 0
84 | КТП-520, д. Арнеево | 0.4 | 160 | 140 | 20
85 | КТП-529, д. Правое Ящерово | 0.4 | 250 | 250 | 0
86 | КТП-541, д. Гавшино | 0.4 | 63 | 63 | 0
87 | КТП-549, д.Н.Кузьменки | 0.4 | 63 | 55 | 8
88 | КТП-553. д. Большое Грызлово | 0.4 | 100 | 100 | 0
89 | КТП-558, д. Всходы | 0.4 | 250 | 95 | 155
90 | КТП-559, д. Всходы | 0.4 | 250 | 140 | 110
91 | КТП-564, д.Петровское | 0.4 | 650 | 650 | 0
92 | КТП-573, д. Петрухино | 0.4 | 250 | 250 | 0
93 | КТП-581, д. Пущино | 0.4 | 100 | 100 | 0
94 | КТП-605, д. Мартьяново | 0.4 | 100 | 100 | 0
95 | КТП-624, д. Всходы | 0.4 | 160 | 160 | 0
96 | КТП-625, д. Всходы | 0.4 | 250 | 250 | 0
97 | КТП-636, д.Петровское | 0.4 | 500 | 500 | 0
98 | КТП-642, с. Игумново | 0.4 | 160 | 160 | 0
99 | КТП-670, д. Мартьяново | 0.4 | 250 | 250 | 0
100 | КТП-671, д. Мартьяново | 0.4 | 250 | 250 | 0
101 | КТП-672, д. Мартьяново | 0.4 | 250 | 250 | 0
102 | КТП-675, д. Воронино | 0.4 | 250 | 250 | 0
103 | КТП-757, п. Мирный | 0.4 | 250 | 250 | 0
104 | КТП-941, д. Скребухово | 0.4 | 100 | 100 | 0
105 | КТП-958, д. Всходы | 0.4 | 100 | 100 | 0
106 | КТП-959, д. Всходы | 0.4 | 250 | 250 | 0
107 | КТП-960, д. Всходы | 0.4 | 250 | 250 | 0
108 | КТП-1055, д. Петрухино | 0.4 | 160 | 29 | 131

## 1 кв.2020
Информация о наличии объема свободной для технологического присоединения потребителей трансформаторной мощности по подстанциям и распределительным пунктам напряжением ниже 35 кВ с дифференциацией по всем уровням напряжения
ООО "КЭС" 1 квартал 2020 года
№ п/п | Наименование подстанций, месторасположение | Уровень напряжения, кВ | Разрешенная максимальная мощность, кВт | Выделенная максимальная мощность потребителям, кВт | объем свободной трансформаторной мощности, кВт
1 | РТП-1, п. Большевик | 0.4 | 800 | 666 | 134
2 | РТП-2, п.Большевик | 0.4 | 410 | 150 | 260
3 | БМКТП-2, п.Пролетарский | 0.4 | 630 | 630 | 0
4 | ТП-2, п. Большевик | 0.4 | 1260 | 899 | 361
5 | РТП-3, г.Серпухов | 0.4 | 1260 | 750 | 510
6 | ТП-3, п. Большевик | 0.4 | 1260 | 770 | 490
7 | КТП-3, п.Пролетарский | 0.4 | 400 | 396 | 4
8 | ТП-4, п. Большевик | 0.4 | 800 | 400 | 400
9 | ЗТП-4, п.Пролетарский | 0.4 | 1260 | 1260 | 0
10 | РТП-4, д. Калиново | 0.4 | 1260 | 1200 | 60
11 | ТП-5, п. Большевик | 0.4 | 500 | 363.7 | 136.3
12 | ЗТП-5, п.Пролетарский | 0.4 | 1260 | 1260 | 0
13 | ТП-6, п. Большевик | 0.4 | 1260 | 576 | 684
14 | КТП-6, п.Пролетарский | 0.4 | 250 | 30 | 220
15 | ТП-7, п. Большевик | 0.4 | 1400 | 840 | 560
16 | КТП-7, п.Пролетарский | 0.4 | 320 | 320 | 0
17 | РП-7, д. Каргашино | 0.4 | 2000 | 1910 | 90
18 | КТП-8, д. Дашковка | 0.4 | 160 | 160 | 0
19 | КТПн-8, п.Пролетарский | 0.4 | 400 | 400 | 0
20 | КТП-9, д. Дашковка | 0.4 | 500 | 500 | 0
21 | ЗТП-9, п.Пролетарский | 0.4 | 500 | 500 | 0
22 | КТП-10, п. Большевик | 0.4 | 100 | 90 | 10
23 | ЗТП-10, п.Пролетарский | 0.4 | 1260 | 1260 | 0
24 | ТП-10-100, г. Серпухов | 0.4 | 160 | 147.2 | 12.8
25 | КТП-11, д. Дашковка | 0.4 | 160 | 127 | 33
26 | МТП-11, п.Пролетарский | 0.4 | 100 | 100 | 0
27 | КТП-12, д. Дашковка | 0.4 | 2000 | 150 | 1850
28 | КТП-13, д. Пущино | 0.4 | 400 | 400 | 0
29 | КТП-14, д. Борисово | 0.4 | 1000 | 177 | 823
30 | ТП-16, п. Авангард | 0.4 | 160 | 160 | 0
31 | КТП-17, д. Петровское | 0.4 | 500 | 500 | 0
32 | КТП-19, п. Большевик | 0.4 | 1260 | 1260 | 0
33 | КТП-20, г. Серпухов | 0.4 | 630 | 600 | 30
34 | КТП-21, г. Серпухов | 0.4 | 630 | 630 | 0
35 | КТП-24, д. Скрылья | 0.4 | 650 | 360 | 290
36 | КТП-25, п. Д/о Авангард | 0.4 | 800 | 650 | 150
37 | КТП-26, д. Борисово | 0.4 | 1250 | 1250 | 0
|  | 0.4 | 1250 | 1250 | 0
38 | КТП-27, п. Мирный | 0.4 | 100 | 100 | 0
39 | КТП-29 п.Пролетарский | 0.4 | 1030 | 1000 | 30
40 | КТП-31, д.Бутурлино | 0.4 | 160 | 150 | 10
41 | ТП-83, п.Приокский | 0.4 | 410 | 410 | 0
42 | КТП-84, д. Борисово | 0.4 | 250 | 202 | 48
43 | ТП-139, д. Васильевское | 0.4 | 1260 | 423 | 837
44 | ТП- 146, п. Пролетарский | 0.4 | 500 | 430 | 70
45 | ТП-179, п. Шарапова Охота | 0.4 | 500 | 500 | 0
46 | КТП-198, д. Новая | 0.4 | 250 | 250 | 0
47 | ТП-201, п.Пролетарский | 0.4 | 1260 | 400 | 860
48 | КТП-206, п.Шарапова Охота | 0.4 | 160 | 160 | 0
49 | ТП-227, д. Лужки | 0.4 | 800 | 455 | 345
50 | КТП-228, г.Пущино | 0.4 | 250 | 250 | 0
51 | КТП-232, д. Борисово | 0.4 | 160 | 160 | 0
52 | КТП-233, п.Шарапова Охота | 0.4 | 160 | 160 | 0
53 | КТП-241, п. Д/о Авангард | 0.4 | 200 | 100 | 100
54 | КТП-256, д. Рыжиково | 0.4 | 40 | 40 | 0
55 | ТП-265, п. Д/о Авангард | 0.4 | 800 | 650 | 150
56 | КТП-272, г.Серпухов | 0.4 | 630 | 200 | 430
57 | КТП-289, п. Шарапова Охота | 0.4 | 160 | 160 | 0
58 | ТП-296, д.Васильевское | 0.4 | 320 | 170 | 150
59 | КТП-318, д.Турово | 0.4 | 160 | 160 | 0
60 | КТП-323, д.Пущино | 0.4 | 160 | 160 | 0
61 | КТП-336, д. Костино | 0.4 | 160 | 160 | 0
62 | ТП -341, п. Большевик | 0.4 | 400 | 400 | 0
63 | КТП-345, п. Шарапова Охота | 0.4 | 200 | 85 | 115
64 | КТП-368, д. В.Велеми | 0.4 | 160 | 160 | 0
65 | КТП-370 , п. Шарапова Охота | 0.4 | 63 | 63 | 0
66 | МТП-374, г. Пущино | 0.4 | 100 | 100 | 0
67 | КТП-379 , д. Зайцево | 0.4 | 160 | 160 | 0
68 | КТП - 406, д.Дернополье | 0.4 | 160 | 160 | 0
69 | КТП - 414, д.Рогово | 0.4 | 160 | 153 | 7
70 | КТП - 424, д.Бутурлино | 0.4 | 250 | 220 | 30
71 | КТП - 431, д.Ст. Кузьменки | 0.4 | 100 | 100 | 0
72 | КТП-441, д. Рыжиково | 0.4 | 25 | 25 | 0
73 | КТП-460, д.Калиновские выселки | 0.4 | 160 | 160 | 0
74 | КТП-461, д.Подмоклово | 0.4 | 250 | 250 | 0
75 | КТП - 469, п.Большевик | 0.4 | 250 | 250 | 0
76 | КТП-485, район д. Воздвиженка | 0.4 | 63 | 63 | 0
77 | КТП-487, д.Васильевское | 0.4 | 500 | 140 | 360
78 | КТП-489, д. Калиново | 0.4 | 260 | 230 | 30
79 | КТП - 496, д. Дракино | 0.4 | 500 | 200 | 300
80 | КТП - 498, д.Борисово | 0.4 | 410 | 400 | 10
81 | КТП-500, д. Борисово | 0.4 | 250 | 250 | 0
82 | КТП-508, д. Борисово | 0.4 | 500 | 500 | 0
83 | КТП-520, д. Арнеево | 0.4 | 160 | 140 | 20
84 | КТП-529, д. Правое Ящерово | 0.4 | 250 | 250 | 0
85 | КТП-541, д. Гавшино | 0.4 | 63 | 63 | 0
86 | КТП-549, д.Н.Кузьменки | 0.4 | 63 | 55 | 8
87 | КТП-553. д. Большое Грызлово | 0.4 | 100 | 100 | 0
88 | КТП-558, д. Всходы | 0.4 | 250 | 95 | 155
89 | КТП-559, д. Всходы | 0.4 | 250 | 140 | 110
90 | КТП-564, д.Петровское | 0.4 | 650 | 650 | 0
91 | КТП-573, д. Петрухино | 0.4 | 250 | 250 | 0
92 | КТП-581, д. Пущино | 0.4 | 100 | 100 | 0
93 | КТП-605, д. Мартьяново | 0.4 | 100 | 100 | 0
94 | КТП-624, д. Всходы | 0.4 | 160 | 160 | 0
95 | КТП-625, д. Всходы | 0.4 | 250 | 250 | 0
96 | КТП-636, д.Петровское | 0.4 | 500 | 500 | 0
97 | КТП-642, с. Игумново | 0.4 | 160 | 160 | 0
98 | КТП-670, д. Мартьяново | 0.4 | 250 | 250 | 0
99 | КТП-671, д. Мартьяново | 0.4 | 250 | 250 | 0
100 | КТП-672, д. Мартьяново | 0.4 | 250 | 250 | 0
101 | КТП-675, д. Воронино | 0.4 | 250 | 250 | 0
102 | КТП-757, п. Мирный | 0.4 | 250 | 250 | 0
103 | КТП-941, д. Скребухово | 0.4 | 100 | 100 | 0
104 | КТП-958, д. Всходы | 0.4 | 100 | 100 | 0
105 | КТП-959, д. Всходы | 0.4 | 250 | 250 | 0
106 | КТП-960, д. Всходы | 0.4 | 250 | 250 | 0
107 | КТП-1055, д. Петрухино | 0.4 | 160 | 29 | 131

## 4 кв.2019
Информация о наличии объема свободной для технологического присоединения потребителей трансформаторной мощности по подстанциям и распределительным пунктам напряжением ниже 35 кВ с дифференциацией по всем уровням напряжения
ООО "КЭС" 4 квартал 2019 года
№ п/п | Наименование подстанций, месторасположение | Уровень напряжения, кВ | Разрешенная максимальная мощность, кВт | Выделенная максимальная мощность потребителям, кВт | объем свободной трансформаторной мощности, кВт
1 | РТП-1, п. Большевик | 0.4 | 800 | 686 | 114
2 | РТП-2, п.Большевик | 0.4 | 410 | 150 | 260
3 | БМКТП-2, п.Пролетарский | 0.4 | 630 | 630 | 0
4 | ТП-2, п. Большевик | 0.4 | 1260 | 899 | 361
5 | РТП-3, г.Серпухов | 0.4 | 1260 | 750 | 510
6 | ТП-3, п. Большевик | 0.4 | 1260 | 770 | 490
7 | КТП-3, п.Пролетарский | 0.4 | 400 | 395 | 5
8 | ТП-4, п. Большевик | 0.4 | 800 | 400 | 400
9 | ЗТП-4, п.Пролетарский | 0.4 | 1260 | 1260 | 0
10 | РТП-4, д. Калиново | 0.4 | 1260 | 1200 | 60
11 | ТП-5, п. Большевик | 0.4 | 500 | 363.7 | 136.3
12 | ЗТП-5, п.Пролетарский | 0.4 | 1260 | 1260 | 0
13 | ТП-6, п. Большевик | 0.4 | 1260 | 576 | 684
14 | КТП-6, п.Пролетарский | 0.4 | 250 | 30 | 220
15 | ТП-7, п. Большевик | 0.4 | 1400 | 840 | 560
16 | КТП-7, п.Пролетарский | 0.4 | 320 | 320 | 0
17 | РП-7, д. Каргашино | 0.4 | 2000 | 1910 | 90
18 | КТП-8, д. Дашковка | 0.4 | 160 | 160 | 0
19 | КТПН-8, п.Пролетарский | 0.4 | 400 | 400 | 0
20 | КТП-9, д. Дашковка | 0.4 | 500 | 500 | 0
21 | ЗТП-9, п.Пролетарский | 0.4 | 1260 | 1260 | 0
22 | КТП-10, п. Большевик | 0.4 | 100 | 90 | 10
23 | ЗТП-10, п.Пролетарский | 0.4 | 1260 | 1260 | 0
24 | ТП-10-100, г. Серпухов | 0.4 | 160 | 147.2 | 12.8
25 | РП-10-1, д. Калиново | 0.4 | 1260 | 205.8 | 1054.2
26 | КТП-11, д. Дашковка | 0.4 | 160 | 0 | 160
27 | МТП-11, п.Пролетарский | 0.4 | 400 | 400 | 0
28 | КТП-12, д. Дашковка | 0.4 | 2000 | 150 | 1850
29 | КТП-13, д. Пущино | 0.4 | 400 | 400 | 0
30 | КТП-14, д. Борисово | 0.4 | 1000 | 177 | 823
31 | ТП-16, п. Авангард | 0.4 | 160 | 160 | 0
32 | КТП-17, д. Петровское | 0.4 | 560 | 560 | 0
33 | КТП-19, п. Большевик | 0.4 | 1260 | 1174 | 86
34 | КТП-20, г. Серпухов | 0.4 | 630 | 600 | 30
35 | КТП-21, г. Серпухов | 0.4 | 630 | 630 | 0
36 | КТП-24, д. Скрылья | 0.4 | 650 | 210 | 440
37 | КТП-25, п. Д/о Авангард | 0.4 | 800 | 650 | 150
38 | КТП-26, д. Борисово | 0.4 | 1250 | 1250 | 0
|  | 0.4 | 1250 | 1250 | 0
39 | КТП-27, п. Мирный | 0.4 | 100 | 100 | 0
40 | КТП-29 п.Пролетарский | 0.4 | 1030 | 1000 | 30
41 | ТП-83, п.Приокский | 0.4 | 410 | 410 | 0
42 | КТП-84, д. Борисово | 0.4 | 250 | 229 | 21
43 | ТП-139, д. Васильевское | 0.4 | 1260 | 423 | 837
44 | ТП- 146, п. Пролетарский | 0.4 | 500 | 430 | 70
45 | ТП-179, п. Шарапова Охота | 0.4 | 500 | 500 | 0
46 | КТП-198, д. Новая | 0.4 | 250 | 250 | 0
47 | ТП-201, п.Пролетарский | 0.4 | 1260 | 400 | 860
48 | ТП-227, д. Лужки | 0.4 | 800 | 455 | 345
49 | КТП-228, г.Пущино | 0.4 | 250 | 250 | 0
50 | КТП-232, д. Борисово | 0.4 | 160 | 160 | 0
51 | КТП-233, п.Шарапова Охота | 0.4 | 160 | 160 | 0
52 | КТП-241, п. Д/о Авангард | 0.4 | 200 | 100 | 100
53 | КТП-256, д. Рыжиково | 0.4 | 40 | 40 | 0
54 | ТП-265, п. Д/о Авангард | 0.4 | 800 | 650 | 150
55 | КТП-272, г.Серпухов | 0.4 | 630 | 200 | 430
56 | КТП-289, п. Шарапова Охота | 0.4 | 160 | 160 | 0
57 | ТП-296, д.Васильевское | 0.4 | 320 | 170 | 150
58 | КТП-318, д.Турово | 0.4 | 160 | 160 | 0
59 | КТП-323, д.Пущино | 0.4 | 160 | 160 | 0
60 | КТП-336, д. Костино | 0.4 | 160 | 160 | 0
61 | ТП -341, п. Большевик | 0.4 | 400 | 356 | 44
62 | КТП-345, п. Шарапова Охота | 0.4 | 200 | 85 | 115
63 | КТП-368, д. В.Велеми | 0.4 | 160 | 160 | 0
64 | КТП-370 , п. Шарапова Охота | 0.4 | 100 | 100 | 0
65 | МТП-374, г. Пущино | 0.4 | 100 | 100 | 0
66 | КТП-379 , д. Зайцево | 0.4 | 160 | 160 | 0
67 | КТП - 406, д.Дернополье | 0.4 | 160 | 160 | 0
68 | КТП - 414, д.Рогово | 0.4 | 160 | 153 | 7
69 | КТП - 424, д.Бутурлино | 0.4 | 250 | 220 | 30
70 | КТП - 431, д.Ст. Кузьменки | 0.4 | 100 | 100 | 0
71 | КТП-441, д. Рыжиково | 0.4 | 25 | 25 | 0
72 | КТП-460, д.Калиновские выселки | 0.4 | 100 | 100 | 0
73 | КТП-461, д.Подмоклово | 0.4 | 250 | 250 | 0
74 | КТП - 469, п.Большевик | 0.4 | 250 | 250 | 0
75 | КТП-485, район д. Воздвиженка | 0.4 | 63 | 63 | 0
76 | КТП-487, д.Васильевское | 0.4 | 500 | 140 | 360
77 | КТП-489, д. Калиново | 0.4 | 260 | 230 | 30
78 | КТП - 496, д. Дракино | 0.4 | 500 | 200 | 300
79 | КТП - 498, д.Борисово | 0.4 | 410 | 400 | 10
80 | КТП-500, д. Борисово | 0.4 | 250 | 250 | 0
81 | КТП-508, д. Борисово | 0.4 | 500 | 500 | 0
82 | КТП-520, д. Арнеево | 0.4 | 160 | 140 | 20
83 | КТП-529, д. Правое Ящерово | 0.4 | 250 | 250 | 0
84 | КТП-541, д. Гавшино | 0.4 | 63 | 63 | 0
85 | КТП-549, д.Н.Кузьменки | 0.4 | 63 | 55 | 8
86 | КТП-553. д. Большое Грызлово | 0.4 | 100 | 100 | 0
87 | КТП-564, д.Петровское | 0.4 | 650 | 650 | 0
88 | КТП-573, д. Петрухино | 0.4 | 250 | 250 | 0
89 | КТП-581, д. Пущино | 0.4 | 100 | 100 | 0
90 | КТП-624, д. Всходы | 0.4 | 160 | 160 | 0
91 | КТП-625, д. Всходы | 0.4 | 250 | 250 | 0
92 | КТП-636, д.Петровское | 0.4 | 500 | 500 | 0
93 | КТП-642, с. Игумново | 0.4 | 160 | 160 | 0
94 | КТП-670, д. Мартьяново | 0.4 | 250 | 250 | 0
95 | КТП-671, д. Мартьяново | 0.4 | 250 | 250 | 0
96 | КТП-672, д. Мартьяново | 0.4 | 250 | 250 | 0
97 | КТП-675, д. Воронино | 0.4 | 250 | 250 | 0
98 | КТП-757, п. Мирный | 0.4 | 250 | 250 | 0
99 | КТП-941, д. Скребухово | 0.4 | 100 | 100 | 0
100 | КТП-958, д. Всходы | 0.4 | 100 | 30 | 70
101 | КТП-959, д. Всходы | 0.4 | 250 | 250 | 0
102 | КТП-960, д. Всходы | 0.4 | 250 | 250 | 0
103 | КТП-1055, д. Петрухино | 0.4 | 160 | 29 | 131

## 3 кв.2019
Информация о наличии объема свободной для технологического присоединения потребителей трансформаторной мощности по подстанциям и распределительным пунктам напряжением ниже 35 кВ с дифференциацией по всем уровням напряжения
ООО "КЭС" 3 квартал 2019 года
№ п/п | Наименование подстанций, месторасположение | Уровень напряжения, кВ | Разрешенная максимальная мощность, кВт | Выделенная максимальная мощность потребителям, кВт | объем свободной трансформаторной мощности, кВт
1 | РТП-1, п. Большевик | 0.4 | 800 | 661 | 139
2 | РТП-2, п.Большевик | 0.4 | 410 | 150 | 260
3 | БМКТП-2, п.Пролетарский | 0.4 | 630 | 630 | 0
4 | ТП-2, п. Большевик | 0.4 | 1260 | 945 | 315
5 | РТП-3, г.Серпухов | 0.4 | 1260 | 750 | 510
6 | ТП-3, п. Большевик | 0.4 | 1260 | 400 | 860
7 | КТП-3, п.Пролетарский | 0.4 | 400 | 400 | 0
8 | ТП-4, п. Большевик | 0.4 | 800 | 400 | 400
9 | ЗТП-4, п.Пролетарский | 0.4 | 1260 | 1260 | 0
10 | ТП-5, п. Большевик | 0.4 | 500 | 363.7 | 136.3
11 | ЗТП-5, п.Пролетарский | 0.4 | 1260 | 1260 | 0
12 | ТП-6, п. Большевик | 0.4 | 1260 | 576 | 684
13 | КТП-6, п.Пролетарский | 0.4 | 250 | 30 | 220
14 | ТП-7, п. Большевик | 0.4 | 1400 | 840 | 560
15 | КТП-7, п.Пролетарский | 0.4 | 320 | 320 | 0
16 | РП-7, д. Каргашино | 0.4 | 2000 | 1910 | 90
17 | КТП-8, д. Дашковка | 0.4 | 160 | 160 | 0
18 | КТПН-8, п.Пролетарский | 0.4 | 400 | 400 | 0
19 | КТП-9, д. Дашковка | 0.4 | 500 | 500 | 0
20 | ЗТП-9, п.Пролетарский | 0.4 | 1260 | 1260 | 0
21 | КТП-10, п. Большевик | 0.4 | 100 | 90 | 10
22 | ЗТП-10, п.Пролетарский | 0.4 | 1260 | 1260 | 0
23 | ТП-10-100, г. Серпухов | 0.4 | 160 | 147.2 | 12.8
24 | РП-10-1, д. Калиново | 0.4 | 1260 | 205.8 | 1054.2
25 | КТП-11, д. Дашковка | 0.4 | 160 | 127 | 33
26 | МТП-11, п.Пролетарский | 0.4 | 400 | 400 | 0
27 | КТП-12, д. Дашковка | 0.4 | 2000 | 150 | 1850
28 | КТП-13, д. Пущино | 0.4 | 400 | 400 | 0
29 | КТП-14, д. Борисово | 0.4 | 1000 | 177 | 823
30 | ТП-16, п. Авангард | 0.4 | 160 | 160 | 0
31 | КТП-17, д. Петровское | 0.4 | 560 | 560 | 0
32 | КТП-19, п. Большевик | 0.4 | 1260 | 1260 | 0
33 | КТП-20, г. Серпухов | 0.4 | 630 | 600 | 30
34 | КТП-24, д. Скрылья | 0.4 | 650 | 210 | 440
35 | КТП-25, п. Д/о Авангард | 0.4 | 800 | 650 | 150
36 | КТП-26, д. Борисово | 0.4 | 1250 | 1250 | 0
|  | 0.4 | 1250 | 1250 | 0
37 | КТП-27, п. Мирный | 0.4 | 100 | 100 | 0
38 | ТП-83, п.Приокский | 0.4 | 410 | 410 | 0
39 | КТП-84, д. Борисово | 0.4 | 250 | 229 | 21
40 | ТП-139, д. Васильевское | 0.4 | 1260 | 423 | 837
41 | ТП- 146, п. Пролетарский | 0.4 | 500 | 430 | 70
42 | ТП-179, п. Шарапова Охота | 0.4 | 500 | 500 | 0
43 | КТП-198, д. Новая | 0.4 | 250 | 250 | 0
44 | ТП-201, п.Пролетарский | 0.4 | 1260 | 400 | 860
45 | ТП-227, д. Лужки | 0.4 | 800 | 455 | 345
46 | КТП-228, г.Пущино | 0.4 | 250 | 250 | 0
47 | КТП-232, д. Борисово | 0.4 | 160 | 160 | 0
48 | КТП-233, п.Шарапова Охота | 0.4 | 160 | 160 | 0
49 | КТП-241, п. Д/о Авангард | 0.4 | 200 | 100 | 100
50 | КТП-256, д. Рыжиково | 0.4 | 40 | 40 | 0
51 | ТП-265, п. Д/о Авангард | 0.4 | 800 | 650 | 150
52 | КТП-272, г.Серпухов | 0.4 | 630 | 200 | 430
53 | КТП-289, п. Шарапова Охота | 0.4 | 160 | 160 | 0
54 | ТП-296, д.Васильевское | 0.4 | 320 | 170 | 150
55 | КТП-318, д.Турово | 0.4 | 160 | 160 | 0
56 | КТП-323, д.Пущино | 0.4 | 160 | 160 | 0
57 | КТП-336, д. Костино | 0.4 | 160 | 160 | 0
58 | ТП -341, п. Большевик | 0.4 | 400 | 356 | 44
59 | КТП-345, п. Шарапова Охота | 0.4 | 200 | 85 | 115
60 | КТП-368, д. В.Велеми | 0.4 | 160 | 160 | 0
61 | КТП-370 , п. Шарапова Охота | 0.4 | 100 | 100 | 0
62 | МТП-374, г. Пущино | 0.4 | 100 | 100 | 0
63 | КТП-379 , д. Зайцево | 0.4 | 160 | 160 | 0
64 | КТП - 406, д.Дернополье | 0.4 | 160 | 160 | 0
65 | КТП - 414, д.Рогово | 0.4 | 160 | 153 | 7
66 | КТП - 424, д.Бутурлино | 0.4 | 250 | 220 | 30
67 | КТП - 431, д.Ст. Кузьменки | 0.4 | 100 | 100 | 0
68 | КТП-441, д. Рыжиково | 0.4 | 25 | 25 | 0
69 | КТП-460, д.Калиновские выселки | 0.4 | 100 | 100 | 0
70 | КТП-461, д.Подмоклово | 0.4 | 250 | 250 | 0
71 | КТП - 469, п.Большевик | 0.4 | 250 | 250 | 0
72 | КТП-485, район д. Воздвиженка, СНТ "Луч" | 0.4 | 63 | 63 | 0
73 | КТП-487, д.Васильевское | 0.4 | 500 | 140 | 360
74 | КТП-489, д. Калиново | 0.4 | 260 | 230 | 30
75 | КТП - 496, д. Дракино | 0.4 | 500 | 200 | 300
76 | КТП - 498, д.Борисово | 0.4 | 410 | 400 | 10
77 | КТП-500, д. Борисово | 0.4 | 250 | 250 | 0
78 | КТП-508, д. Борисово | 0.4 | 500 | 500 | 0
79 | КТП-520, д. Арнеево | 0.4 | 160 | 140 | 20
80 | КТП-529, д. Правое Ящерово | 0.4 | 250 | 250 | 0
81 | КТП-541, д. Гавшино | 0.4 | 63 | 63 | 0
82 | КТП-549, д.Н.Кузьменки | 0.4 | 63 | 55 | 8
83 | КТП-553. д. Большое Грызлово | 0.4 | 100 | 100 | 0
84 | КТП-564, д.Петровское | 0.4 | 650 | 650 | 0
85 | КТП-573, д. Петрухино | 0.4 | 250 | 250 | 0
86 | КТП-581, д. Пущино | 0.4 | 100 | 100 | 0
87 | КТП-624, д. Всходы | 0.4 | 160 | 160 | 0
88 | КТП-625, д. Всходы | 0.4 | 250 | 250 | 0
89 | КТП-636, д.Петровское | 0.4 | 500 | 500 | 0
90 | КТП-642, с. Игумново | 0.4 | 160 | 160 | 0
91 | КТП-670, д. Мартьяново | 0.4 | 250 | 250 | 0
92 | КТП-671, д. Мартьяново | 0.4 | 250 | 250 | 0
93 | КТП-672, д. Мартьяново | 0.4 | 250 | 250 | 0
94 | КТП-675, д. Воронино | 0.4 | 250 | 250 | 0
95 | КТП-757, п. Мирный | 0.4 | 250 | 250 | 0
96 | КТП-941, д. Скребухово | 0.4 | 100 | 100 | 0
97 | КТП-1055, д. Петрухино | 0.4 | 160 | 29 | 131

## 2 кв.2019
Информация о наличии объема свободной для технологического присоединения потребителей трансформаторной мощности по подстанциям и распределительным пунктам напряжением ниже 35 кВ с дифференциацией по всем уровням напряжения
ООО "КЭС" 2 квартал 2019 года
№ п/п | Наименование подстанций, месторасположение | Уровень напряжения, кВ | Разрешенная максимальная мощность, кВт | Выделенная максимальная мощность потребителям, кВт | объем свободной трансформаторной мощности, кВт
1 | РТП-1, п. Большевик | 0.4 | 800 | 661 | 139
2 | РТП-2, п.Большевик | 0.4 | 410 | 150 | 260
3 | БМКТП-2, п.Пролетарский | 0.4 | 630 | 630 | 0
4 | ТП-2, п. Большевик | 0.4 | 1260 | 945 | 315
5 | РТП-3, г.Серпухов | 0.4 | 1260 | 750 | 510
6 | ТП-3, п. Большевик | 0.4 | 1260 | 400 | 860
7 | КТП-3, п.Пролетарский | 0.4 | 400 | 400 | 0
8 | ТП-4, п. Большевик | 0.4 | 800 | 400 | 400
9 | ЗТП-4, п.Пролетарский | 0.4 | 1260 | 1260 | 0
10 | ТП-5, п. Большевик | 0.4 | 500 | 363.7 | 136.3
11 | ЗТП-5, п.Пролетарский | 0.4 | 1260 | 1260 | 0
12 | ТП-6, п. Большевик | 0.4 | 1260 | 576 | 684
13 | КТП-6, п.Пролетарский | 0.4 | 250 | 30 | 220
14 | ТП-7, п. Большевик | 0.4 | 1400 | 840 | 560
15 | КТП-7, п.Пролетарский | 0.4 | 320 | 320 | 0
16 | РП-7, д. Каргашино | 0.4 | 2000 | 1910 | 90
17 | КТП-8, д. Дашковка | 0.4 | 160 | 160 | 0
18 | КТПН-8, п.Пролетарский | 0.4 | 400 | 400 | 0
19 | КТП-9, д. Дашковка | 0.4 | 500 | 500 | 0
20 | ЗТП-9, п.Пролетарский | 0.4 | 1260 | 1260 | 0
21 | КТП-10, п. Большевик | 0.4 | 100 | 90 | 10
22 | ЗТП-10, п.Пролетарский | 0.4 | 1260 | 1260 | 0
23 | ТП-10-100, г. Серпухов | 0.4 | 160 | 147.2 | 12.8
24 | РП-10-1, д. Калиново | 0.4 | 1260 | 205.8 | 1054.2
25 | КТП-11, д. Дашковка | 0.4 | 160 | 112 | 48
26 | МТП-11, п.Пролетарский | 0.4 | 400 | 400 | 0
27 | КТП-12, д. Дашковка | 0.4 | 2000 | 150 | 1850
28 | КТП-13, д. Пущино | 0.4 | 400 | 400 | 0
29 | КТП-14, д. Борисово | 0.4 | 1000 | 177 | 823
30 | ТП-16, п. Авангард | 0.4 | 160 | 160 | 0
31 | КТП-17, д. Петровское | 0.4 | 560 | 560 | 0
32 | КТП-19, п. Большевик | 0.4 | 1260 | 1260 | 0
33 | КТП-20, г. Серпухов | 0.4 | 630 | 600 | 30
34 | КТП-24, д. Скрылья | 0.4 | 650 | 210 | 440
35 | КТП-25, п. Д/о Авангард | 0.4 | 800 | 650 | 150
36 | КТП-26, д. Борисово | 0.4 | 1250 | 1250 | 0
|  | 0.4 | 1250 | 1250 | 0
37 | КТП-27, п. Мирный | 0.4 | 100 | 100 | 0
38 | ТП-83, п.Приокский | 0.4 | 410 | 410 | 0
39 | КТП-84, д. Борисово | 0.4 | 250 | 227 | 23
40 | ТП-139, д. Васильевское | 0.4 | 1260 | 423 | 837
41 | ТП- 146, п. Пролетарский | 0.4 | 500 | 430 | 70
42 | ТП-179, п. Шарапова Охота | 0.4 | 500 | 500 | 0
43 | КТП-198, д. Новая | 0.4 | 250 | 250 | 0
44 | ТП-201, п.Пролетарский | 0.4 | 1260 | 400 | 860
45 | ТП-227, д. Лужки | 0.4 | 800 | 455 | 345
46 | КТП-228, г.Пущино | 0.4 | 250 | 250 | 0
47 | КТП-232, д. Борисово | 0.4 | 160 | 160 | 0
48 | КТП-233, п.Шарапова Охота | 0.4 | 160 | 160 | 0
49 | КТП-241, п. Д/о Авангард | 0.4 | 200 | 100 | 100
50 | КТП-256, д. Рыжиково | 0.4 | 40 | 40 | 0
51 | ТП-265, п. Д/о Авангард | 0.4 | 800 | 650 | 150
52 | КТП-272, г.Серпухов | 0.4 | 630 | 200 | 430
53 | КТП-289, п. Шарапова Охота | 0.4 | 160 | 160 | 0
54 | ТП-296, д.Васильевское | 0.4 | 320 | 170 | 150
55 | КТП-318, д.Турово | 0.4 | 160 | 160 | 0
56 | КТП-323, д.Пущино | 0.4 | 160 | 160 | 0
57 | КТП-336, д. Костино | 0.4 | 160 | 160 | 0
58 | ТП -341, п. Большевик | 0.4 | 400 | 400 | 0
59 | КТП-345, п. Шарапова Охота | 0.4 | 200 | 85 | 115
60 | КТП-368, д. В.Велеми | 0.4 | 160 | 160 | 0
61 | КТП-370 , п. Шарапова Охота | 0.4 | 100 | 100 | 0
62 | МТП-374, г. Пущино | 0.4 | 100 | 100 | 0
63 | КТП-379 , д. Зайцево | 0.4 | 160 | 160 | 0
64 | КТП - 406, д.Дернополье | 0.4 | 160 | 160 | 0
65 | КТП - 414, д.Рогово | 0.4 | 160 | 153 | 7
66 | КТП - 424, д.Бутурлино | 0.4 | 250 | 220 | 30
67 | КТП - 431, д.Ст. Кузьменки | 0.4 | 100 | 100 | 0
68 | КТП-441, д. Рыжиково | 0.4 | 25 | 25 | 0
69 | КТП-460, д.Калиновские выселки | 0.4 | 100 | 100 | 0
70 | КТП-461, д.Подмоклово | 0.4 | 250 | 250 | 0
71 | КТП - 469, п.Большевик | 0.4 | 250 | 250 | 0
72 | КТП-485, район д. Воздвиженка | 0.4 | 63 | 63 | 0
73 | КТП-487, д.Васильевское | 0.4 | 500 | 140 | 360
74 | КТП-489, д. Калиново | 0.4 | 260 | 230 | 30
75 | КТП - 496, д. Дракино | 0.4 | 500 | 200 | 300
76 | КТП - 498, д.Борисово | 0.4 | 410 | 400 | 10
77 | КТП-500, д. Борисово | 0.4 | 250 | 250 | 0
78 | КТП-508, д. Борисово | 0.4 | 500 | 500 | 0
79 | КТП-520, д. Арнеево | 0.4 | 160 | 155 | 5
80 | КТП-529, д. Правое Ящерово | 0.4 | 250 | 250 | 0
81 | КТП-541, д. Гавшино | 0.4 | 63 | 63 | 0
82 | КТП-549, д.Н.Кузьменки | 0.4 | 63 | 55 | 8
83 | КТП-553. д. Большое Грызлово | 0.4 | 100 | 100 | 0
84 | КТП-564, д.Петровское | 0.4 | 650 | 650 | 0
85 | КТП-573, д. Петрухино | 0.4 | 250 | 250 | 0
86 | КТП-581, д. Пущино | 0.4 | 100 | 100 | 0
87 | КТП-624, д. Всходы | 0.4 | 160 | 160 | 0
88 | КТП-625, д. Всходы | 0.4 | 250 | 250 | 0
89 | КТП-636, д.Петровское | 0.4 | 500 | 500 | 0
90 | КТП-642, с. Игумново | 0.4 | 160 | 160 | 0
91 | КТП-670, д. Мартьяново | 0.4 | 250 | 250 | 0
92 | КТП-671, д. Мартьяново | 0.4 | 250 | 250 | 0
93 | КТП-672, д. Мартьяново | 0.4 | 250 | 250 | 0
94 | КТП-675, д. Воронино | 0.4 | 250 | 250 | 0
95 | КТП-757, п. Мирный | 0.4 | 250 | 250 | 0
96 | КТП-941, д. Скребухово | 0.4 | 100 | 100 | 0

## 1 кв.2019
Информация о наличии объема свободной для технологического присоединения потребителей трансформаторной мощности по подстанциям и распределительным пунктам напряжением ниже 35 кВ с дифференциацией по всем уровням напряжения
ООО "КЭС" 1 квартал 2019 года
№ п/п | Наименование подстанций, месторасположение | Уровень напряжения, кВ | Разрешенная максимальная мощность, кВт | Выделенная максимальная мощность потребителям, кВт | объем свободной трансформаторной мощности, кВт
1 | РТП-1, п. Большевик | 0.4 | 800 | 661 | 139
2 | РТП-2, п.Большевик | 0.4 | 410 | 150 | 260
3 | БМКТП-2, п.Пролетарский | 0.4 | 630 | 630 | 0
4 | ТП-2, п. Большевик | 0.4 | 1260 | 945 | 315
5 | РТП-3, г.Серпухов | 0.4 | 1260 | 750 | 510
6 | ТП-3, п. Большевик | 0.4 | 1260 | 400 | 860
7 | КТП-3, п.Пролетарский | 0.4 | 400 | 400 | 0
8 | ТП-4, п. Большевик | 0.4 | 800 | 400 | 400
9 | ЗТП-4, п.Пролетарский | 0.4 | 1260 | 1260 | 0
10 | ТП-5, п. Большевик | 0.4 | 500 | 363.7 | 136.3
11 | ЗТП-5, п.Пролетарский | 0.4 | 1260 | 1260 | 0
12 | ТП-6, п. Большевик | 0.4 | 1260 | 576 | 684
13 | КТП-6, п.Пролетарский | 0.4 | 250 | 30 | 220
14 | ТП-7, п. Большевик | 0.4 | 1400 | 840 | 560
15 | КТП-7, п.Пролетарский | 0.4 | 320 | 320 | 0
16 | РП-7, д. Каргашино | 0.4 | 2000 | 1910 | 90
17 | КТП-8, д. Дашковка | 0.4 | 160 | 160 | 0
18 | КТПН-8, п.Пролетарский | 0.4 | 400 | 400 | 0
19 | КТП-9, д. Дашковка | 0.4 | 500 | 500 | 0
20 | ЗТП-9, п.Пролетарский | 0.4 | 1260 | 1260 | 0
21 | КТП-10, п. Большевик | 0.4 | 100 | 90 | 10
22 | ЗТП-10, п.Пролетарский | 0.4 | 1260 | 1260 | 0
23 | ТП-10-100, г. Серпухов | 0.4 | 160 | 147.2 | 12.8
24 | РП-10-1, д. Калиново | 0.4 | 1260 | 205.8 | 1054.2
25 | КТП-11, д. Дашковка | 0.4 | 160 | 112 | 48
26 | МТП-11, п.Пролетарский | 0.4 | 400 | 400 | 0
27 | КТП-13, д. Пущино | 0.4 | 400 | 400 | 0
28 | ТП-16, п. Авангард | 0.4 | 160 | 160 | 0
29 | КТП-17, д. Петровское | 0.4 | 560 | 560 | 0
30 | КТП-19, п. Большевик | 0.4 | 1260 | 1260 | 0
31 | КТП-20, г. Серпухов | 0.4 | 630 | 600 | 30
32 | КТП-24, д. Скрылья | 0.4 | 650 | 210 | 440
33 | КТП-25, п. Д/о Авангард | 0.4 | 800 | 650 | 150
34 | КТП-26, д. Борисово | 0.4 | 1250 | 1250 | 0
|  | 0.4 | 1250 | 1250 | 0
35 | КТП-27, п. Мирный | 0.4 | 100 | 100 | 0
36 | ТП-83, п.Приокский | 0.4 | 410 | 410 | 0
37 | КТП-84, д. Борисово | 0.4 | 250 | 227 | 23
38 | ТП-139, д. Васильевское | 0.4 | 1260 | 423 | 837
39 | ТП- 146, п. Пролетарский | 0.4 | 500 | 430 | 70
40 | ТП-179, п. Шарапова Охота | 0.4 | 500 | 500 | 0
41 | КТП-198, д. Новая | 0.4 | 250 | 250 | 0
42 | ТП-201, п.Пролетарский | 0.4 | 1260 | 400 | 860
43 | ТП-227, д. Лужки | 0.4 | 800 | 455 | 345
44 | КТП-228, г.Пущино | 0.4 | 250 | 250 | 0
45 | КТП-232, д. Борисово | 0.4 | 160 | 160 | 0
46 | КТП-233, п.Шарапова Охота | 0.4 | 160 | 160 | 0
47 | КТП-241, п. Д/о Авангард | 0.4 | 200 | 100 | 100
48 | КТП-256, д. Рыжиково | 0.4 | 40 | 40 | 0
49 | ТП-265, п. Д/о Авангард | 0.4 | 800 | 650 | 150
50 | КТП-272, г.Серпухов | 0.4 | 630 | 200 | 430
51 | КТП-289, п. Шарапова Охота | 0.4 | 160 | 160 | 0
52 | ТП-296, д.Васильевское | 0.4 | 320 | 170 | 150
53 | КТП-318, д.Турово | 0.4 | 160 | 160 | 0
54 | КТП-323, д.Пущино | 0.4 | 160 | 160 | 0
55 | КТП-336, д. Костино | 0.4 | 160 | 160 | 0
56 | ТП -341, п. Большевик | 0.4 | 400 | 400 | 0
57 | КТП-345, п. Шарапова Охота | 0.4 | 200 | 85 | 115
58 | КТП-368, д. В.Велеми | 0.4 | 160 | 160 | 0
59 | КТП-370 , п. Шарапова Охота | 0.4 | 100 | 100 | 0
60 | МТП-374, г. Пущино | 0.4 | 100 | 100 | 0
61 | КТП-379 , д. Зайцево | 0.4 | 160 | 160 | 0
62 | КТП - 406, д.Дернополье | 0.4 | 160 | 160 | 0
63 | КТП - 414, д.Рогово | 0.4 | 160 | 153 | 7
64 | КТП - 424, д.Бутурлино | 0.4 | 250 | 220 | 30
65 | КТП - 431, д.Ст. Кузьменки | 0.4 | 100 | 100 | 0
66 | КТП-441, д. Рыжиково | 0.4 | 25 | 25 | 0
67 | КТП-460, д.Калиновские выселки | 0.4 | 100 | 100 | 0
68 | КТП-461, д.Подмоклово | 0.4 | 250 | 250 | 0
69 | КТП - 469, п.Большевик | 0.4 | 250 | 250 | 0
70 | КТП-487, д.Васильевское | 0.4 | 500 | 140 | 360
71 | КТП-489, д. Калиново | 0.4 | 260 | 230 | 30
72 | КТП - 496, д. Дракино | 0.4 | 500 | 200 | 300
73 | КТП - 498, д.Борисово | 0.4 | 410 | 400 | 10
74 | КТП-500, д. Борисово | 0.4 | 250 | 250 | 0
75 | КТП-508, д. Борисово | 0.4 | 500 | 500 | 0
76 | КТП-520, д. Арнеево | 0.4 | 160 | 155 | 5
77 | КТП-529, д. Правое Ящерово | 0.4 | 250 | 250 | 0
78 | КТП-541, д. Гавшино | 0.4 | 63 | 63 | 0
79 | КТП-549, д.Н.Кузьменки | 0.4 | 63 | 55 | 8
80 | КТП-553. д. Большое Грызлово | 0.4 | 100 | 100 | 0
81 | КТП-564, д.Петровское | 0.4 | 650 | 650 | 0
82 | КТП-573, д. Петрухино | 0.4 | 250 | 250 | 0
83 | КТП-581, д. Пущино | 0.4 | 100 | 100 | 0
84 | КТП-624, д. Всходы | 0.4 | 160 | 160 | 0
85 | КТП-625, д. Всходы | 0.4 | 250 | 250 | 0
86 | КТП-636, д.Петровское | 0.4 | 500 | 500 | 0
87 | КТП-642, с. Игумново | 0.4 | 160 | 160 | 0
88 | КТП-670, д. Мартьяново | 0.4 | 250 | 250 | 0
89 | КТП-671, д. Мартьяново | 0.4 | 250 | 250 | 0
90 | КТП-672, д. Мартьяново | 0.4 | 250 | 250 | 0
91 | КТП-675, д. Воронино | 0.4 | 250 | 250 | 0
92 | КТП-757, п. Мирный | 0.4 | 250 | 250 | 0
93 | КТП-941, д. Скребухово | 0.4 | 100 | 45 | 55

## 4кв.2018
Информация о наличии объема свободной для технологического присоединения потребителей трансформаторной мощности по подстанциям и распределительным пунктам напряжением ниже 35 кВ с дифференциацией по всем уровням напряжения
ООО "КЭС" 4 квартал 2018 года
№ п/п | Наименование подстанций, месторасположение | Уровень напряжения, кВ | Разрешенная максимальная мощность, кВт | Выделенная максимальная мощность потребителям, кВт | объем свободной трансформаторной мощности, кВт
1 | РТП-1, п. Большевик | 0.4 | 800 | 661 | 139
2 | РТП-2, п.Большевик | 0.4 | 410 | 150 | 260
3 | БМКТП-2, п.Пролетарский | 0.4 | 630 | 630 | 0
4 | ТП-2, п. Большевик | 0.4 | 1260 | 945 | 315
5 | РТП-3, г.Серпухов | 0.4 | 1260 | 750 | 510
6 | ТП-3, п. Большевик | 0.4 | 1260 | 400 | 860
7 | КТП-3, п.Пролетарский | 0.4 | 400 | 400 | 0
8 | ТП-4, п. Большевик | 0.4 | 800 | 400 | 400
9 | ЗТП-4, п.Пролетарский | 0.4 | 1260 | 1260 | 0
10 | ТП-5, п. Большевик | 0.4 | 500 | 363.7 | 136.3
11 | ЗТП-5, п.Пролетарский | 0.4 | 1260 | 1260 | 0
12 | ТП-6, п. Большевик | 0.4 | 1260 | 576 | 684
13 | КТП-6, п.Пролетарский | 0.4 | 250 | 30 | 220
14 | ТП-7, п. Большевик | 0.4 | 1400 | 840 | 560
15 | КТП-7, п.Пролетарский | 0.4 | 320 | 320 | 0
16 | РП-7, д. Каргашино | 0.4 | 2000 | 1910 | 90
17 | КТП-8, д. Дашковка | 0.4 | 160 | 160 | 0
18 | КТПН-8, п.Пролетарский | 0.4 | 400 | 400 | 0
19 | КТП-9, д. Дашковка | 0.4 | 500 | 500 | 0
20 | ЗТП-9, п.Пролетарский | 0.4 | 1260 | 1260 | 0
21 | КТП-10, п. Большевик | 0.4 | 100 | 90 | 10
22 | ЗТП-10, п.Пролетарский | 0.4 | 1260 | 1260 | 0
23 | ТП-10-100, г. Серпухов | 0.4 | 160 | 147.2 | 12.8
24 | РП-10-1, д. Калиново | 0.4 | 1260 | 205.8 | 1054.2
25 | КТП-11, д. Дашковка | 0.4 | 160 | 112 | 48
26 | МТП-11, п.Пролетарский | 0.4 | 400 | 400 | 0
27 | КТП-13, д. Пущино | 0.4 | 400 | 400 | 0
28 | ТП-16, п. Авангард | 0.4 | 160 | 160 | 0
29 | КТП-17, д. Петровское | 0.4 | 560 | 560 | 0
30 | КТП-19, п. Большевик | 0.4 | 1260 | 1260 | 0
31 | КТП-20, г. Серпухов | 0.4 | 630 | 600 | 30
32 | КТП-24, д. Скрылья | 0.4 | 650 | 210 | 440
33 | КТП-25, п. Д/о Авангард | 0.4 | 800 | 650 | 150
34 | КТП-26, д. Борисово | 0.4 | 1250 | 1250 | 0
|  | 0.4 | 1250 | 1250 | 0
35 | КТП-27, п. Мирный | 0.4 | 100 | 100 | 0
36 | ТП-83, п.Приокский | 0.4 | 410 | 410 | 0
37 | КТП-84, д. Борисово | 0.4 | 250 | 227 | 23
38 | ТП-139, д. Васильевское | 0.4 | 1260 | 423 | 837
39 | ТП- 146, п. Пролетарский | 0.4 | 500 | 430 | 70
40 | ТП-179, п. Шарапова Охота | 0.4 | 500 | 500 | 0
41 | КТП-198, д. Новая | 0.4 | 250 | 250 | 0
42 | ТП-201, п.Пролетарский | 0.4 | 1260 | 400 | 860
43 | ТП-227, д. Лужки | 0.4 | 800 | 455 | 345
44 | КТП-228, г.Пущино | 0.4 | 250 | 250 | 0
45 | КТП-232, д. Борисово | 0.4 | 160 | 160 | 0
46 | КТП-233, п.Шарапова Охота | 0.4 | 160 | 160 | 0
47 | КТП-241, п. Д/о Авангард | 0.4 | 200 | 100 | 100
48 | КТП-256, д. Рыжиково | 0.4 | 40 | 40 | 0
49 | ТП-265, п. Д/о Авангард | 0.4 | 800 | 650 | 150
50 | КТП-272, г.Серпухов | 0.4 | 630 | 200 | 430
51 | КТП-289, п. Шарапова Охота | 0.4 | 160 | 160 | 0
52 | ТП-296, д.Васильевское | 0.4 | 320 | 170 | 150
53 | КТП-318, д.Турово | 0.4 | 160 | 160 | 0
54 | КТП-323, д.Пущино | 0.4 | 160 | 160 | 0
55 | КТП-336, д. Костино | 0.4 | 160 | 160 | 0
56 | ТП -341, п. Большевик | 0.4 | 400 | 400 | 0
57 | КТП-345, п. Шарапова Охота | 0.4 | 200 | 85 | 115
58 | КТП-368, д. В.Велеми | 0.4 | 160 | 160 | 0
59 | КТП-370 , п. Шарапова Охота | 0.4 | 100 | 100 | 0
60 | МТП-374, г. Пущино | 0.4 | 100 | 100 | 0
61 | КТП-379 , д. Зайцево | 0.4 | 160 | 160 | 0
62 | КТП - 406, д.Дернополье | 0.4 | 160 | 160 | 0
63 | КТП - 414, д.Рогово | 0.4 | 160 | 153 | 7
64 | КТП - 424, д.Бутурлино | 0.4 | 250 | 220 | 30
65 | КТП - 431, д.Ст. Кузьменки | 0.4 | 100 | 100 | 0
66 | КТП-441, д. Рыжиково | 0.4 | 25 | 25 | 0
67 | КТП-460, д.Калиновские выселки | 0.4 | 100 | 100 | 0
68 | КТП-461, д.Подмоклово | 0.4 | 250 | 250 | 0
69 | КТП - 469, п.Большевик | 0.4 | 250 | 250 | 0
70 | КТП-487, д.Васильевское | 0.4 | 500 | 140 | 360
71 | КТП-489, д. Калиново | 0.4 | 260 | 230 | 30
72 | КТП - 496, д. Дракино | 0.4 | 500 | 200 | 300
73 | КТП - 498, д.Борисово | 0.4 | 410 | 400 | 10
74 | КТП-500, д. Борисово | 0.4 | 250 | 250 | 0
75 | КТП-508, д. Борисово | 0.4 | 500 | 500 | 0
76 | КТП-520, д. Арнеево | 0.4 | 160 | 155 | 5
77 | КТП-529, д. Правое Ящерово | 0.4 | 250 | 250 | 0
78 | КТП-541, д. Гавшино | 0.4 | 63 | 63 | 0
79 | КТП-549, д.Н.Кузьменки | 0.4 | 63 | 55 | 8
80 | КТП-553. д. Большое Грызлово | 0.4 | 100 | 100 | 0
81 | КТП-564, д.Петровское | 0.4 | 650 | 650 | 0
82 | КТП-573, д. Петрухино | 0.4 | 250 | 250 | 0
83 | КТП-581, д. Пущино | 0.4 | 100 | 100 | 0
84 | КТП-624, д. Всходы | 0.4 | 160 | 160 | 0
85 | КТП-625, д. Всходы | 0.4 | 250 | 250 | 0
86 | КТП-636, д.Петровское | 0.4 | 500 | 500 | 0
87 | КТП-642, с. Игумново | 0.4 | 160 | 160 | 0
88 | КТП-670, д. Мартьяново | 0.4 | 250 | 250 | 0
89 | КТП-671, д. Мартьяново | 0.4 | 250 | 250 | 0
90 | КТП-672, д. Мартьяново | 0.4 | 250 | 250 | 0
91 | КТП-675, д. Воронино | 0.4 | 250 | 250 | 0
92 | КТП-757, п. Мирный | 0.4 | 250 | 250 | 0

## 3кв.2018
Информация о наличии объема свободной для технологического присоединения потребителей трансформаторной мощности по подстанциям и распределительным пунктам напряжением ниже 35 кВ с дифференциацией по всем уровням напряжения
ООО "КЭС" 3 квартал 2018 года
№ п/п | Наименование подстанций, месторасположение | Уровень напряжения, кВ | Разрешенная максимальная мощность, кВт | Выделенная максимальная мощность потребителям, кВт | объем свободной трансформаторной мощности, кВт
1 | РТП-1, п. Большевик | 0.4 | 800 | 656 | 144
2 | РТП-2, п.Большевик | 0.4 | 410 | 150 | 260
3 | БМКТП-2, п.Пролетарский | 0.4 | 630 | 630 | 0
4 | ТП-2, п. Большевик | 0.4 | 1260 | 915 | 345
5 | РТП-3, г.Серпухов | 0.4 | 1260 | 750 | 510
6 | ТП-3, п. Большевик | 0.4 | 1260 | 400 | 860
7 | КТП-3, п.Пролетарский | 0.4 | 400 | 400 | 0
8 | ТП-4, п. Большевик | 0.4 | 800 | 400 | 400
9 | ЗТП-4, п.Пролетарский | 0.4 | 1260 | 1260 | 0
10 | ТП-5, п. Большевик | 0.4 | 500 | 363.7 | 136.3
11 | ЗТП-5, п.Пролетарский | 0.4 | 1260 | 1260 | 0
12 | ТП-6, п. Большевик | 0.4 | 1260 | 576 | 684
13 | КТП-6, п.Пролетарский | 0.4 | 250 | 30 | 220
14 | ТП-7, п. Большевик | 0.4 | 1400 | 840 | 560
15 | КТП-7, п.Пролетарский | 0.4 | 320 | 320 | 0
16 | РП-7, д. Каргашино | 0.4 | 2000 | 1910 | 90
17 | КТП-8, д. Дашковка | 0.4 | 160 | 160 | 0
18 | КТПН-8, п.Пролетарский | 0.4 | 400 | 400 | 0
19 | КТП-9, д. Дашковка | 0.4 | 500 | 500 | 0
20 | ЗТП-9, п.Пролетарский | 0.4 | 1260 | 1260 | 0
21 | КТП-10, п. Большевик | 0.4 | 100 | 90 | 10
22 | ЗТП-10, п.Пролетарский | 0.4 | 1260 | 1260 | 0
23 | ТП-10-100, г. Серпухов | 0.4 | 160 | 147.2 | 12.8
24 | РП-10-1, д. Калиново | 0.4 | 1260 | 205.8 | 1054.2
25 | КТП-11, д. Дашковка | 0.4 | 160 | 27 | 133
26 | МТП-11, п.Пролетарский | 0.4 | 400 | 400 | 0
27 | КТП-13, д. Пущино | 0.4 | 400 | 400 | 0
28 | ТП-16, п. Авангард | 0.4 | 160 | 160 | 0
29 | КТП-17, д. Петровское | 0.4 | 560 | 560 | 0
30 | КТП-19, п. Большевик | 0.4 | 1260 | 1260 | 0
31 | КТП-20, г. Серпухов | 0.4 | 630 | 600 | 30
32 | КТП-24, д. Скрылья | 0.4 | 650 | 210 | 440
33 | КТП-25, п. Д/о Авангард | 0.4 | 800 | 650 | 150
34 | КТП-26, д. Борисово | 0.4 | 1250 | 1250 | 0
|  | 0.4 | 1250 | 1250 | 0
35 | КТП-27, п. Мирный | 0.4 | 100 | 100 | 0
36 | ТП-83, п.Приокский | 0.4 | 410 | 410 | 0
37 | КТП-84, д. Борисово | 0.4 | 250 | 227 | 23
38 | ТП-139, д. Васильевское | 0.4 | 1260 | 423 | 837
39 | ТП- 146, п. Пролетарский | 0.4 | 500 | 430 | 70
40 | ТП-179, п. Шарапова Охота | 0.4 | 500 | 500 | 0
41 | КТП-198, д. Новая | 0.4 | 250 | 250 | 0
42 | ТП-201, п.Пролетарский | 0.4 | 1260 | 400 | 860
43 | ТП-227, д. Лужки | 0.4 | 800 | 455 | 345
44 | КТП-228, г.Пущино | 0.4 | 250 | 250 | 0
45 | КТП-232, д. Борисово | 0.4 | 160 | 160 | 0
46 | КТП-233, п.Шарапова Охота | 0.4 | 160 | 160 | 0
47 | КТП-241, п. Д/о Авангард | 0.4 | 200 | 100 | 100
48 | КТП-256, д. Рыжиково | 0.4 | 40 | 40 | 0
49 | ТП-265, п. Д/о Авангард | 0.4 | 800 | 650 | 150
50 | КТП-272, г.Серпухов | 0.4 | 630 | 200 | 430
51 | КТП-289, п. Шарапова Охота | 0.4 | 160 | 160 | 0
52 | ТП-296, д.Васильевское | 0.4 | 320 | 170 | 150
53 | КТП-318, д.Турово | 0.4 | 160 | 160 | 0
54 | КТП-323, д.Пущино | 0.4 | 160 | 160 | 0
55 | КТП-336, д. Костино | 0.4 | 160 | 160 | 0
56 | ТП -341, п. Большевик | 0.4 | 400 | 400 | 0
57 | КТП-345, п. Шарапова Охота | 0.4 | 200 | 85 | 115
58 | КТП-368, д. В.Велеми | 0.4 | 160 | 160 | 0
59 | КТП-370 , п. Шарапова Охота | 0.4 | 100 | 100 | 0
60 | МТП-374, г. Пущино | 0.4 | 100 | 100 | 0
61 | КТП-379 , д. Зайцево | 0.4 | 160 | 160 | 0
62 | КТП - 406, д.Дернополье | 0.4 | 160 | 160 | 0
63 | КТП - 414, д.Рогово | 0.4 | 160 | 153 | 7
64 | КТП - 424, д.Бутурлино | 0.4 | 250 | 220 | 30
65 | КТП - 431, д.Ст. Кузьменки | 0.4 | 100 | 100 | 0
66 | КТП-441, д. Рыжиково | 0.4 | 25 | 25 | 0
67 | КТП-460, д.Калиновские выселки | 0.4 | 100 | 100 | 0
68 | КТП-461, д.Подмоклово | 0.4 | 250 | 250 | 0
69 | КТП - 469, п.Большевик | 0.4 | 250 | 250 | 0
70 | КТП-487, д.Васильевское | 0.4 | 500 | 140 | 360
71 | КТП-489, д. Калиново | 0.4 | 260 | 230 | 30
72 | КТП - 496, д. Дракино | 0.4 | 500 | 200 | 300
73 | КТП - 498, д.Борисово | 0.4 | 410 | 400 | 10
74 | КТП-500, д. Борисово | 0.4 | 250 | 250 | 0
75 | КТП-508, д. Борисово | 0.4 | 500 | 500 | 0
76 | КТП-520, д. Арнеево | 0.4 | 160 | 155 | 5
77 | КТП-529, д. Правое Ящерово | 0.4 | 250 | 250 | 0
78 | КТП-541, д. Гавшино | 0.4 | 63 | 63 | 0
79 | КТП-549, д.Н.Кузьменки | 0.4 | 63 | 55 | 8
80 | КТП-553. д. Большое Грызлово | 0.4 | 100 | 100 | 0
81 | КТП-564, д.Петровское | 0.4 | 650 | 650 | 0
82 | КТП-573, д. Петрухино | 0.4 | 250 | 250 | 0
83 | КТП-581, д. Пущино | 0.4 | 100 | 100 | 0
84 | КТП-624, д. Всходы | 0.4 | 160 | 160 | 0
85 | КТП-625, д. Всходы | 0.4 | 250 | 250 | 0
86 | КТП-636, д.Петровское | 0.4 | 500 | 500 | 0
87 | КТП-642, с. Игумново | 0.4 | 160 | 160 | 0
88 | КТП-670, д. Мартьяново | 0.4 | 250 | 185 | 65
89 | КТП-671, д. Мартьяново | 0.4 | 250 | 150 | 100
90 | КТП-672, д. Мартьяново | 0.4 | 250 | 128 | 122
91 | КТП-675, д. Воронино | 0.4 | 250 | 250 | 0
92 | КТП-757, п. Мирный | 0.4 | 250 | 250 | 0

## 2кв.2018
Информация о наличии объема свободной для технологического присоединения потребителей трансформаторной мощности по подстанциям и распределительным пунктам напряжением ниже 35 кВ с дифференциацией по всем уровням напряжения
ООО "КЭС" 2 квартал 2018 года
№ п/п | Наименование подстанций, месторасположение | Уровень напряжения, кВ | Разрешенная максимальная мощность, кВт | Выделенная максимальная мощность потребителям, кВт | объем свободной трансформаторной мощности, кВт
1 | РТП-1, п. Большевик | 0.4 | 800 | 656 | 144
2 | РТП-2, п.Большевик | 0.4 | 410 | 150 | 260
3 | БМКТП-2, п.Пролетарский | 0.4 | 630 | 630 | 0
4 | ТП-2, п. Большевик | 0.4 | 1260 | 915 | 345
5 | РТП-3, г.Серпухов | 0.4 | 1260 | 750 | 510
6 | ТП-3, п. Большевик | 0.4 | 1260 | 400 | 860
7 | КТП-3, п.Пролетарский | 0.4 | 400 | 400 | 0
8 | ТП-4, п. Большевик | 0.4 | 800 | 400 | 400
9 | ЗТП-4, п.Пролетарский | 0.4 | 1260 | 1260 | 0
10 | ТП-5, п. Большевик | 0.4 | 500 | 363.7 | 136.3
11 | ЗТП-5, п.Пролетарский | 0.4 | 1260 | 1260 | 0
12 | ТП-6, п. Большевик | 0.4 | 1260 | 576 | 684
13 | КТП-6, п.Пролетарский | 0.4 | 250 | 30 | 220
14 | ТП-7, п. Большевик | 0.4 | 1400 | 840 | 560
15 | КТП-7, п.Пролетарский | 0.4 | 320 | 320 | 0
16 | РП-7, д. Каргашино | 0.4 | 2000 | 1910 | 90
17 | КТП-8, д. Дашковка | 0.4 | 160 | 160 | 0
18 | КТПН-8, п.Пролетарский | 0.4 | 400 | 400 | 0
19 | КТП-9, д. Дашковка | 0.4 | 500 | 500 | 0
20 | ЗТП-9, п.Пролетарский | 0.4 | 1260 | 1260 | 0
21 | КТП-10, п. Большевик | 0.4 | 100 | 90 | 10
22 | ЗТП-10, п.Пролетарский | 0.4 | 1260 | 1260 | 0
23 | ТП-10-100, г. Серпухов | 0.4 | 160 | 147.2 | 12.8
24 | РП-10-1, д. Калиново | 0.4 | 1260 | 205.8 | 1054.2
25 | КТП-11, д. Дашковка | 0.4 | 160 | 27 | 133
26 | МТП-11, п.Пролетарский | 0.4 | 400 | 400 | 0
27 | КТП-13, д. Пущино | 0.4 | 400 | 400 | 0
28 | ТП-16, п. Авангард | 0.4 | 160 | 160 | 0
29 | КТП-17, д. Петровское | 0.4 | 560 | 560 | 0
30 | КТП-19, п. Большевик | 0.4 | 1260 | 1260 | 0
31 | КТП-20, г. Серпухов | 0.4 | 630 | 600 | 30
32 | КТП-25, п. Д/о Авангард | 0.4 | 800 | 650 | 150
33 | КТП-26, д. Борисово | 0.4 | 1250 | 1250 | 0
|  | 0.4 | 1250 | 1250 | 0
34 | КТП-28, г.Пущино | 0.4 | 250 | 250 | 0
35 | ТП-83, п.Приокский | 0.4 | 410 | 410 | 0
36 | КТП-84, д. Борисово | 0.4 | 250 | 227 | 23
37 | ТП-139, д. Васильевское | 0.4 | 1260 | 423 | 837
38 | ТП- 146, п. Пролетарский | 0.4 | 500 | 430 | 70
39 | ТП-179, п. Шарапова Охота | 0.4 | 500 | 500 | 0
40 | КТП-198, д. Новая | 0.4 | 250 | 250 | 0
41 | ТП-201, п.Пролетарский | 0.4 | 1260 | 400 | 860
42 | ТП-227, д. Лужки | 0.4 | 800 | 455 | 345
43 | КТП-232, д. Борисово | 0.4 | 160 | 90 | 70
44 | КТП-233, п.Шарапова Охота | 0.4 | 160 | 160 | 0
45 | КТП-241, п. Д/о Авангард | 0.4 | 200 | 100 | 100
46 | КТП-256, д. Рыжиково | 0.4 | 40 | 40 | 0
47 | ТП-265, п. Д/о Авангард | 0.4 | 800 | 650 | 150
48 | КТП-272, г.Серпухов | 0.4 | 630 | 200 | 430
49 | КТП-289, п. Шарапова Охота | 0.4 | 160 | 160 | 0
50 | ТП-296, д.Васильевское | 0.4 | 320 | 200 | 120
51 | КТП-323, д.Пущино | 0.4 | 160 | 160 | 0
52 | КТП-336, д. Костино | 0.4 | 160 | 160 | 0
53 | ТП -341, п. Большевик | 0.4 | 400 | 400 | 0
54 | КТП-345, п. Шарапова Охота | 0.4 | 200 | 85 | 115
55 | КТП-368, д. В.Велеми | 0.4 | 160 | 160 | 0
56 | КТП-370 , п. Шарапова Охота | 0.4 | 100 | 100 | 0
57 | МТП-374, г. Пущино | 0.4 | 100 | 100 | 0
58 | КТП-379 , д. Зайцево | 0.4 | 160 | 160 | 0
59 | КТП - 406, д.Дернополье | 0.4 | 160 | 160 | 0
60 | КТП - 414, д.Рогово | 0.4 | 160 | 153 | 7
61 | КТП - 424, д.Бутурлино | 0.4 | 250 | 220 | 30
62 | КТП - 431, д.Ст. Кузьменки | 0.4 | 100 | 100 | 0
63 | КТП-441, д. Рыжиково | 0.4 | 25 | 25 | 0
64 | КТП-460, д.Калиновские выселки | 0.4 | 100 | 100 | 0
65 | КТП-461, д.Подмоклово | 0.4 | 250 | 250 | 0
66 | КТП - 469, п.Большевик | 0.4 | 250 | 250 | 0
67 | КТП-487, д.Васильевское | 0.4 | 500 | 140 | 360
68 | КТП-489, д. Калиново | 0.4 | 260 | 230 | 30
69 | КТП - 496, д. Дракино | 0.4 | 500 | 200 | 300
70 | КТП - 498, д.Борисово | 0.4 | 410 | 400 | 10
71 | КТП-500, д. Борисово | 0.4 | 250 | 250 | 0
72 | КТП-508, д. Борисово | 0.4 | 500 | 500 | 0
73 | КТП-520, д. Арнеево | 0.4 | 160 | 155 | 5
74 | КТП-529, д. Правое Ящерово | 0.4 | 250 | 250 | 0
75 | КТП-541, д. Гавшино | 0.4 | 63 | 63 | 0
76 | КТП-549, д.Н.Кузьменки | 0.4 | 63 | 55 | 8
77 | КТП-553. д. Большое Грызлово | 0.4 | 100 | 100 | 0
78 | КТП-564, д.Петровское | 0.4 | 650 | 650 | 0
79 | КТП-573, д. Петрухино | 0.4 | 250 | 250 | 0
80 | КТП-581, д. Пущино | 0.4 | 100 | 100 | 0
81 | КТП-624, д. Всходы | 0.4 | 160 | 160 | 0
82 | КТП-625, д. Всходы | 0.4 | 250 | 250 | 0
83 | КТП-636, д.Петровское | 0.4 | 500 | 500 | 0
84 | КТП-642, с. Игумново | 0.4 | 160 | 160 | 0
85 | КТП-675, д. Воронино | 0.4 | 250 | 250 | 0
86 | КТП-757, п. Мирный | 0.4 | 250 | 250 | 0

## 1 кв. 2018
Информация о наличии объема свободной для технологического присоединения потребителей трансформаторной мощности по подстанциям и распределительным пунктам напряжением ниже 35 кВ с дифференциацией по всем уровням напряжения
ООО "КЭС" 1 квартал 2018 года
№ п/п | Наименование подстанций, месторасположение | Уровень напряжения, кВ | Разрешенная максимальная мощность, кВт | Выделенная максимальная мощность потребителям, кВт | объем свободной трансформаторной мощности, кВт
1 | РТП-1, п. Большевик | 0.4 | 800 | 656 | 144
2 | РТП-2, п.Большевик | 0.4 | 410 | 150 | 260
3 | ТП-2, п. Большевик | 0.4 | 1260 | 915 | 345
4 | РТП-3, г.Серпухов | 0.4 | 1260 | 750 | 510
5 | ТП-3, п. Большевик | 0.4 | 1260 | 400 | 860
6 | ТП-4, п. Большевик | 0.4 | 800 | 400 | 400
7 | ТП-5, п. Большевик | 0.4 | 500 | 363.7 | 136.3
8 | ТП-6, п. Большевик | 0.4 | 1260 | 576 | 684
9 | ТП-7, п. Большевик | 0.4 | 2000 | 840 | 1160
10 | РП-7, д. Каргашино | 0.4 | 2000 | 1910 | 90
11 | КТП-8, д. Дашковка | 0.4 | 160 | 160 | 0
12 | КТП-9, д. Дашковка | 0.4 | 500 | 500 | 0
13 | КТП-10, п. Большевик | 0.4 | 100 | 90 | 10
14 | ТП-10-100, г. Серпухов | 0.4 | 160 | 147.2 | 12.8
15 | РП-10-1, д. Калиново | 0.4 | 1260 | 205.8 | 1054.2
16 | КТП-11, д. Дашковка | 0.4 | 160 | 27 | 133
17 | КТП-13, д. Пущино | 0.4 | 400 | 400 | 0
18 | КТП-17, д. Петровское | 0.4 | 560 | 560 | 0
19 | КТП-19, п. Большевик | 0.4 | 630 | 630 | 0
20 | КТП-20, г. Серпухов | 0.4 | 630 | 600 | 30
21 | КТП-25, п. Д/о Авангард | 0.4 | 800 | 650 | 150
22 | КТП-26, д. Борисово | 0.4 | 1250 | 1250 | 0
|  | 0.4 | 1250 | 1250 | 0
23 | КТП-28, г.Пущино | 0.4 | 250 | 250 | 0
24 | КТП-84, д. Борисово | 0.4 | 250 | 227 | 23
25 | ТП-139, д. Васильевское | 0.4 | 1260 | 423 | 837
26 | ТП- 146, п. Пролетарский | 0.4 | 500 | 430 | 70
27 | ТП-179, п. Шарапова Охота | 0.4 | 500 | 500 | 0
28 | КТП-198, д. Новая | 0.4 | 250 | 250 | 0
29 | ТП-201, п.Пролетарский | 0.4 | 1260 | 400 | 860
30 | ТП-227, д. Лужки | 0.4 | 800 | 455 | 345
31 | КТП-233, п.Шарапова Охота | 0.4 | 160 | 160 | 0
32 | КТП-241, п. Д/о Авангард | 0.4 | 200 | 100 | 100
33 | КТП-256, д. Рыжиково | 0.4 | 40 | 40 | 0
34 | ТП-265, п. Д/о Авангард | 0.4 | 800 | 650 | 150
35 | КТП-272, г.Серпухов | 0.4 | 630 | 200 | 430
36 | КТП-289, п. Шарапова Охота | 0.4 | 160 | 160 | 0
37 | ТП-296, д.Васильевское | 0.4 | 320 | 200 | 120
38 | КТП-323, д.Пущино | 0.4 | 160 | 160 | 0
39 | КТП-336, д. Костино | 0.4 | 160 | 27 | 133
40 | ТП -341, п. Большевик | 0.4 | 400 | 400 | 0
41 | КТП-345, п. Шарапова Охота | 0.4 | 200 | 85 | 115
42 | КТП-368, д. В.Велеми | 0.4 | 160 | 160 | 0
43 | КТП-370 , п. Шарапова Охота | 0.4 | 100 | 100 | 0
44 | МТП-374, г. Пущино | 0.4 | 100 | 100 | 0
45 | КТП-379 , д. Зайцево | 0.4 | 160 | 160 | 0
46 | КТП - 406, д.Дернополье | 0.4 | 160 | 160 | 0
47 | КТП - 414, д.Рогово | 0.4 | 160 | 153 | 7
48 | КТП - 424, д.Бутурлино | 0.4 | 250 | 220 | 30
49 | КТП-441, д. Рыжиково | 0.4 | 25 | 25 | 0
50 | КТП-460, д.Калиновские выселки | 0.4 | 100 | 100 | 0
51 | КТП - 469, п.Большевик | 0.4 | 250 | 250 | 0
52 | КТП-487, д.Васильевское | 0.4 | 500 | 140 | 360
53 | КТП-489, д. Калиново | 0.4 | 260 | 230 | 30
54 | КТП - 496, д. Дракино | 0.4 | 500 | 200 | 300
55 | КТП - 498, д.Борисово | 0.4 | 410 | 400 | 10
56 | КТП-500, д. Борисово | 0.4 | 250 | 250 | 0
57 | КТП-508, д. Борисово | 0.4 | 500 | 500 | 0
58 | КТП-520, д. Арнеево | 0.4 | 160 | 155 | 5
59 | КТП-529, д. Правое Ящерово | 0.4 | 250 | 250 | 0
60 | КТП-541, д. Гавшино | 0.4 | 63 | 63 | 0
61 | КТП-549, д.Н.Кузьменки | 0.4 | 63 | 55 | 8
62 | КТП-553. д. Большое Грызлово | 0.4 | 100 | 100 | 0
63 | КТП-564, д.Петровское | 0.4 | 650 | 650 | 0
64 | КТП-573, д. Петрухино | 0.4 | 250 | 31 | 219
65 | КТП-581, д. Пущино | 0.4 | 100 | 100 | 0
66 | КТП-624, д. Всходы | 0.4 | 160 | 160 | 0
67 | КТП-625, д. Всходы | 0.4 | 250 | 250 | 0
68 | КТП-636, д.Петровское | 0.4 | 500 | 500 | 0
69 | КТП-642, с. Игумново | 0.4 | 160 | 160 | 0
70 | КТП-675, д. Воронино | 0.4 | 250 | 250 | 0
71 | КТП-757, п. Мирный | 0.4 | 250 | 250 | 0

## 4кв.2017
Информация о наличии объема свободной для технологического присоединения потребителей трансформаторной мощности по подстанциям и распределительным пунктам напряжением ниже 35 кВ с дифференциацией по всем уровням напряжения
ООО "КЭС" 4 квартал 2017 года
№ п/п | Наименование подстанций, месторасположение | Уровень напряжения, кВ | Разрешенная максимальная мощность, кВт | Выделенная максимальная мощность потребителям, кВт | объем свободной трансформаторной мощности, кВт
1 | РТП-1, п. Большевик | 0.4 | 800 | 356 | 444
2 | РТП-2, п.Большевик | 0.4 | 410 | 150 | 260
3 | ТП-2, п. Большевик | 0.4 | 1260 | 915 | 345
4 | РТП-3, г.Серпухов | 0.4 | 1260 | 750 | 510
5 | ТП-3, п. Большевик | 0.4 | 1260 | 400 | 860
6 | ТП-4, п. Большевик | 0.4 | 800 | 400 | 400
7 | ТП-5, п. Большевик | 0.4 | 500 | 328.7 | 171.3
8 | ТП-6, п. Большевик | 0.4 | 1260 | 576 | 684
9 | ТП-7, п. Большевик | 0.4 | 2000 | 840 | 1160
10 | РП-7, д. Каргашино | 0.4 | 2000 | 1910 | 90
11 | КТП-8, д. Дашковка | 0.4 | 160 | 160 | 0
12 | КТП-9, д. Дашковка | 0.4 | 250 | 250 | 0
13 | КТП-10, п. Большевик | 0.4 | 100 | 90 | 10
14 | ТП-10-100, г. Серпухов | 0.4 | 160 | 147.2 | 12.8
15 | РП-10-1, д. Калиново | 0.4 | 1260 | 205.8 | 1054.2
16 | КТП-11, д. Дашковка | 0.4 | 100 | 27 | 73
17 | КТП-13, д. Пущино | 0.4 | 400 | 400 | 0
18 | КТП-17, д. Петровское | 0.4 | 400 | 400 | 0
19 | КТП-19, п. Большевик | 0.4 | 630 | 630 | 0
20 | КТП-20, г. Серпухов | 0.4 | 630 | 600 | 30
21 | КТП-25, п. Д/о Авангард | 0.4 | 800 | 650 | 150
22 | КТП-26, д. Борисово | 0.4 | 1250 | 1250 | 0
|  | 0.4 | 1250 | 1250 | 0
23 | КТП-28, г.Пущино | 0.4 | 250 | 250 | 0
24 | КРН -30, КТП-549 Н.Кузьменки | 0.4 | 63 | 55 | 8
25 | КРН-42, КТП-581 д. Пущино | 0.4 | 100 | 100 | 0
26 | КРН-59, КТП-642, с. Игумново | 0.4 | 160 | 160 | 0
27 | КРН-67, КТП-675, д. | 0.4 | 250 | 250 | 0
28 | КТП-84, д. Борисово | 0.4 | 250 | 227 | 23
29 | ТП-139, д. Васильевское | 0.4 | 1260 | 423 | 837
30 | ТП- 146, п. Пролетарский | 0.4 | 500 | 430 | 70
31 | ТП-179, п. Шарапова Охота | 0.4 | 500 | 500 | 0
32 | КТП-198, д. Новая | 0.4 | 250 | 250 | 0
33 | ТП-201, п.Пролетарский | 0.4 | 1260 | 400 | 860
34 | ТП 227, д. Лужки | 0.4 | 800 | 455 | 345
35 | КТП-241, п. Д/о Авангард | 0.4 | 200 | 100 | 100
36 | КТП-256, д. Рыжиково | 0.4 | 40 | 40 | 0
37 | ТП-265, п. Д/о Авангард | 0.4 | 800 | 650 | 150
38 | КТП-272, г.Серпухов | 0.4 | 630 | 200 | 430
39 | КТП-289, п. Шарапова Охота | 0.4 | 160 | 160 | 0
40 | ТП-296, д.Васильевское | 0.4 | 320 | 200 | 120
41 | КТП-323, д.Пущино | 0.4 | 160 | 160 | 0
42 | ТП -341, п. Большевик | 0.4 | 400 | 400 | 0
43 | КТП-345, п. Шарапова Охота | 0.4 | 200 | 85 | 115
44 | КТП-368, д. В.Велеми | 0.4 | 160 | 160 | 0
45 | КТП-370 , п. Шарапова Охота | 0.4 | 100 | 100 | 0
46 | МТП-374, г. Пущино | 0.4 | 100 | 100 | 0
47 | КТП-379 , д. Зайцево | 0.4 | 160 | 160 | 0
48 | КТП - 406, д.Дернополье | 0.4 | 160 | 160 | 0
49 | КТП - 414, д.Рогово | 0.4 | 160 | 153 | 7
50 | КТП - 424, д.Бутурлино | 0.4 | 250 | 220 | 30
51 | КТП-441, д. Рыжиково | 0.4 | 25 | 25 | 0
52 | КТП-460, д.Калиновские выселки | 0.4 | 100 | 100 | 0
53 | КТП - 469, п.Большевик | 0.4 | 250 | 250 | 0
54 | КТП-487, д.Васильевское | 0.4 | 500 | 140 | 360
55 | КТП-489, д. Калиново | 0.4 | 260 | 230 | 30
56 | КТП - 496, д. Дракино | 0.4 | 500 | 200 | 300
57 | КТП - 498, д.Борисово | 0.4 | 410 | 400 | 10
58 | КТП-500, д. Борисово | 0.4 | 250 | 250 | 0
59 | КТП-508, д. Борисово | 0.4 | 500 | 500 | 0
60 | КТП-520, д. Арнеево | 0.4 | 160 | 155 | 5
61 | КТП-529, д. Правое Ящерово | 0.4 | 250 | 250 | 0
62 | КТП-541, д. Гавшино | 0.4 | 63 | 63 | 0
63 | КТП-553. д. Большое Грызлово | 0.4 | 100 | 100 | 0
64 | КТП-564, д.Петровское | 0.4 | 650 | 650 | 0
65 | КТП-581, д. Пущино | 0.4 | 100 | 100 | 0
66 | КТП-624, д. Всходы | 0.4 | 160 | 160 | 0
67 | КТП-625, д. Всходы | 0.4 | 250 | 250 | 0
68 | КТП-636, д.Петровское | 0.4 | 500 | 500 | 0
69 | КТП-757, п. Мирный | 0.4 | 250 | 250 | 0

## 3кв.2017
Информация о наличии объема свободной для технологического присоединения потребителей трансформаторной мощности по подстанциям и распределительным пунктам напряжением ниже 35 кВ с дифференциацией по всем уровням напряжения
ООО "КЭС" 3 квартал 2017 года
№ п/п | Наименование подстанций, месторасположение | Уровень напряжения, кВ | Разрешенная максимальная мощность, кВт | Выделенная максимальная мощность потребителям, кВт | объем свободной трансформаторной мощности, кВт
1 | РТП-1, п. Большевик | 0.4 | 800 | 356 | 444
2 | РТП-2, п.Большевик | 0.4 | 410 | 150 | 260
3 | ТП-2, п. Большевик | 0.4 | 1260 | 915 | 345
4 | РТП-3, г.Серпухов | 0.4 | 1260 | 750 | 510
5 | ТП-3, п. Большевик | 0.4 | 1260 | 400 | 860
6 | ТП-4, п. Большевик | 0.4 | 800 | 400 | 400
7 | ТП-5, п. Большевик | 0.4 | 500 | 328.7 | 171.3
8 | ТП-6, п. Большевик | 0.4 | 1260 | 576 | 684
9 | ТП-7, п. Большевик | 0.4 | 2000 | 840 | 1160
10 | РП-7, д. Каргашино | 0.4 | 2000 | 1910 | 90
11 | КТП-8, д. Дашковка | 0.4 | 160 | 160 | 0
12 | КТП-9, д. Дашковка | 0.4 | 250 | 250 | 0
13 | КТП-10, п. Большевик | 0.4 | 100 | 90 | 10
14 | ТП-10-100, г. Серпухов | 0.4 | 160 | 147.2 | 12.8
15 | РП-10-1, д. Калиново | 0.4 | 1260 | 205.8 | 1054.2
16 | КТП-11, д. Дашковка | 0.4 | 100 | 27 | 73
17 | КТП-13, д. Пущино | 0.4 | 400 | 399 | 1
18 | КТП-17, д. Петровское | 0.4 | 400 | 400 | 0
19 | КТП-19, п. Большевик | 0.4 | 630 | 630 | 0
20 | КТП-20, г. Серпухов | 0.4 | 630 | 600 | 30
21 | КТП-25, п. Д/о Авангард | 0.4 | 800 | 650 | 150
22 | КТП-26, д. Борисово | 0.4 | 1250 | 1250 | 0
|  | 0.4 | 1250 | 1250 | 0
23 | КРН -30, КТП-549 Н.Кузьменки | 0.4 | 63 | 55 | 8
24 | КРН-42, КТП-581 д. Пущино | 0.4 | 100 | 100 | 0
25 | КРН-59, КТП-642, с. Игумново | 0.4 | 160 | 160 | 0
26 | КРН-67, КТП-675, д. | 0.4 | 250 | 250 | 0
27 | КТП-84, д. Борисово | 0.4 | 250 | 227 | 23
28 | ТП-139, д. Васильевское | 0.4 | 1260 | 423 | 837
29 | ТП- 146, п. Пролетарский | 0.4 | 500 | 430 | 70
30 | ТП-179, п. Шарапова Охота | 0.4 | 500 | 500 | 0
31 | КТП-198, д. Новая | 0.4 | 250 | 250 | 0
32 | ТП-201, п.Пролетарский | 0.4 | 1260 | 400 | 860
33 | ТП 227, д. Лужки | 0.4 | 800 | 455 | 345
34 | КТП-241, п. Д/о Авангард | 0.4 | 200 | 100 | 100
35 | КТП-256, д. Рыжиково | 0.4 | 40 | 40 | 0
36 | ТП-265, п. Д/о Авангард | 0.4 | 800 | 650 | 150
37 | КТП-272, г.Серпухов | 0.4 | 630 | 200 | 430
38 | КТП-289, п. Шарапова Охота | 0.4 | 160 | 160 | 0
39 | ТП-296, д.Васильевское | 0.4 | 320 | 200 | 120
40 | КТП-323, д.Пущино | 0.4 | 160 | 160 | 0
41 | ТП -341, п. Большевик | 0.4 | 400 | 400 | 0
42 | КТП-345, п. Шарапова Охота | 0.4 | 200 | 85 | 115
43 | КТП-368, д. В.Велеми | 0.4 | 160 | 160 | 0
44 | КТП-370 , п. Шарапова Охота | 0.4 | 100 | 100 | 0
45 | МТП-374, г. Пущино | 0.4 | 100 | 100 | 0
46 | КТП-379 , д. Зайцево | 0.4 | 160 | 160 | 0
47 | КТП - 406, д.Дернополье | 0.4 | 160 | 160 | 0
48 | КТП - 414, д.Рогово | 0.4 | 160 | 153 | 7
49 | КТП - 424, д.Бутурлино | 0.4 | 250 | 220 | 30
50 | КТП-441, д. Рыжиково | 0.4 | 25 | 25 | 0
51 | КТП-460, д.Калиновские выселки | 0.4 | 100 | 100 | 0
52 | КТП - 469, п.Большевик | 0.4 | 250 | 250 | 0
53 | КТП-487, д.Васильевское | 0.4 | 500 | 140 | 360
54 | КТП-489, д. Калиново | 0.4 | 260 | 230 | 30
55 | КТП - 496, д. Дракино | 0.4 | 500 | 200 | 300
56 | КТП - 498, д.Борисово | 0.4 | 410 | 400 | 10
57 | КТП-500, д. Борисово | 0.4 | 250 | 250 | 0
58 | КТП-508, д. Борисово | 0.4 | 500 | 500 | 0
59 | КТП-520, д. Арнеево | 0.4 | 160 | 155 | 5
60 | КТП-529, д. Правое Ящерово | 0.4 | 250 | 250 | 0
61 | КТП-541, д. Гавшино | 0.4 | 63 | 63 | 0
62 | КТП-553. д. Большое Грызлово | 0.4 | 100 | 100 | 0
63 | КТП-564, д.Петровское | 0.4 | 650 | 650 | 0
64 | КТП-581, д. Пущино | 0.4 | 100 | 100 | 0
65 | КТП-624, д. Всходы | 0.4 | 160 | 160 | 0
66 | КТП-625, д. Всходы | 0.4 | 250 | 26 | 224
67 | КТП-636, д.Петровское | 0.4 | 500 | 500 | 0
68 | КТП-757, п. Мирный | 0.4 | 250 | 250 | 0

## 2кв. 2017
Информация о наличии объема свободной для технологического присоединения потребителей трансформаторной мощности по подстанциям и распределительным пунктам напряжением ниже 35 кВ с дифференциацией по всем уровням напряжения
ООО "КЭС" 2 квартал 2017 года
№ п/п | Наименование подстанций, месторасположение | Уровень напряжения, кВ | Разрешенная максимальная мощность, кВт | Выделенная максимальная мощность потребителям, кВт | объем свободной трансформаторной мощности, кВт по 3 категории
1 | РТП-1, п. Большевик | 0.4 | 800 | 356 | 444
2 | РТП-2, п.Большевик | 0.4 | 410 | 150 | 260
3 | ТП-2, п. Большевик | 0.4 | 1260 | 843 | 417
4 | РТП-3, г.Серпухов | 0.4 | 1260 | 750 | 510
5 | ТП-3, п. Большевик | 0.4 | 1260 | 400 | 860
6 | ТП-4, п. Большевик | 0.4 | 800 | 400 | 400
7 | ТП-5, п. Большевик | 0.4 | 500 | 328.7 | 171.3
8 | ТП-6, п. Большевик | 0.4 | 1260 | 576 | 684
9 | ТП-7, п. Большевик | 0.4 | 2000 | 840 | 1160
10 | РП-7, д. Каргашино | 0.4 | 2000 | 1910 | 90
11 | КТП-8, д. Дашковка | 0.4 | 160 | 160 | 0
12 | КТП-9, д. Дашковка | 0.4 | 250 | 250 | 0
13 | КТП-10, п. Большевик | 0.4 | 100 | 90 | 10
14 | ТП-10-100, г. Серпухов | 0.4 | 160 | 147.2 | 12.8
15 | РП-10-1, д. Калиново | 0.4 | 1260 | 205.8 | 1054.2
16 | КТП-11, д. Дашковка | 0.4 | 100 | 27 | 73
17 | КТП-13, д. Пущино | 0.4 | 400 | 384 | 16
18 | КТП-17, д. Петровское | 0.4 | 400 | 400 | 0
19 | КТП-19, п. Большевик | 0.4 | 630 | 430 | 200
20 | КТП-20, г. Серпухов | 0.4 | 630 | 600 | 30
21 | КТП-25, п. Д/о Авангард | 0.4 | 800 | 650 | 150
22 | КТП-26, д. Борисово | 0.4 | 1250 | 1250 | 0
|  | 0.4 | 1250 | 1250 | 0
23 | КРН -30, КТП-549 Н.Кузьменки | 0.4 | 63 | 55 | 8
24 | КРН-42, КТП-581 д. Пущино | 0.4 | 100 | 100 | 0
25 | КРН-59, КТП-642, с. Игумново | 0.4 | 160 | 160 | 0
26 | КРН-67, КТП-675, д. | 0.4 | 250 | 250 | 0
27 | КТП-84, д. Борисово | 0.4 | 250 | 194 | 56
28 | ТП-139, д. Васильевское | 0.4 | 1260 | 423 | 837
29 | ТП- 146, п. Пролетарский | 0.4 | 500 | 430 | 70
| ТП-179, п. Шарапова Охота | 0.4 | 500 | 500 | 0
30 | КТП-198, д. Новая | 0.4 | 250 | 250 | 0
31 | ТП-201, п.Пролетарский | 0.4 | 1260 | 400 | 860
32 | ТП 227, д. Лужки | 0.4 | 800 | 455 | 345
33 | КТП-241, п. Д/о Авангард | 0.4 | 200 | 100 | 100
34 | КТП-256, д. Рыжиково | 0.4 | 40 | 40 | 0
35 | ТП-265, п. Д/о Авангард | 0.4 | 800 | 800 | 0
| КТП-272, г.Серпухов | 0.4 | 630 | 200 | 430
36 | КТП-289, п. Шарапова Охота | 0.4 | 160 | 160 | 0
37 | ТП-296, д.Васильевское | 0.4 | 320 | 200 | 120
38 | КТП-323, д.Пущино | 0.4 | 160 | 160 | 0
39 | ТП -341, п. Большевик | 0.4 | 400 | 400 | 0
40 | КТП-345, п. Шарапова Охота | 0.4 | 200 | 85 | 115
41 | КТП-368, д. В.Велеми | 0.4 | 160 | 160 | 0
42 | КТП-370 , п. Шарапова Охота | 0.4 | 100 | 100 | 0
43 | КТП-379 , д. Зайцево | 0.4 | 160 | 160 | 0
44 | КТП - 406, д.Дернополье | 0.4 | 160 | 160 | 0
45 | КТП - 414, д.Рогово | 0.4 | 160 | 153 | 7
46 | КТП - 424, д.Бутурлино | 0.4 | 250 | 220 | 30
47 | КТП-441, д. Рыжиково | 0.4 | 25 | 25 | 0
48 | КТП-460, д.Калиновские выселки | 0.4 | 100 | 100 | 0
49 | КТП - 469, п.Большевик | 0.4 | 250 | 250 | 0
50 | КТП-487, д.Васильевское | 0.4 | 500 | 140 | 360
51 | КТП-489, д. Калиново | 0.4 | 260 | 230 | 30
52 | КТП - 496, д. Дракино | 0.4 | 500 | 200 | 300
53 | КТП - 498, д.Борисово | 0.4 | 410 | 400 | 10
54 | КТП-500, д. Борисово | 0.4 | 250 | 250 | 0
55 | КТП-508, д. Борисово | 0.4 | 500 | 500 | 0
56 | КТП-520, д. Арнеево | 0.4 | 160 | 155 | 5
57 | КТП-529, д. Правое Ящерово | 0.4 | 250 | 250 | 0
58 | КТП-541, д. Гавшино | 0.4 | 63 | 63 | 0
59 | КТП-553. д. Большое Грызлово | 0.4 | 100 | 100 | 0
60 | КТП-564, д.Петровское | 0.4 | 650 | 650 | 0
61 | КТП-636, д.Петровское | 0.4 | 500 | 500 | 0
62 | КТП-757, п. Мирный | 0.4 | 250 | 130 | 120

## 1кв.2017
Информация о наличии объема свободной для технологического присоединения потребителей трансформаторной мощности по подстанциям и распределительным пунктам напряжением ниже 35 кВ с дифференциацией по всем уровням напряжения
ООО "КЭС" 1 квартал 2017 года
№ п/п | Наименование подстанций, месторасположение | Уровень напряжения, кВ | Разрешенная максимальная мощность, кВт | Выделенная максимальная мощность потребителям, кВт | объем свободной трансформаторной мощности, кВт по 3 категории
1 | РТП-1, п. Большевик | 0.4 | 800 | 356 | 444
2 | РТП-2, п.Большевик | 0.4 | 410 | 150 | 260
3 | ТП-2, п. Большевик | 0.4 | 1260 | 843 | 417
4 | РТП-3, г.Серпухов | 0.4 | 1260 | 750 | 510
5 | ТП-3, п. Большевик | 0.4 | 1260 | 400 | 860
6 | ТП-4, п. Большевик | 0.4 | 800 | 400 | 400
7 | ТП-5, п. Большевик | 0.4 | 500 | 279.2 | 220.8
8 | ТП-6, п. Большевик | 0.4 | 1260 | 576 | 684
9 | ТП-7, п. Большевик | 0.4 | 2000 | 840 | 1160
10 | РП-7, д. Каргашино | 0.4 | 2000 | 1910 | 90
11 | КТП-8, д. Дашковка | 0.4 | 160 | 160 | 0
12 | КТП-9, д. Дашковка | 0.4 | 250 | 250 | 0
13 | КТП-10, п. Большевик | 0.4 | 100 | 90 | 10
14 | ТП-10-100, г. Серпухов | 0.4 | 160 | 147.2 | 12.8
15 | РП-10-1, д. Калиново | 0.4 | 1260 | 205.8 | 1054.2
16 | КТП-11, д. Дашковка | 0.4 | 100 | 27 | 73
17 | КТП-13, д. Пущино | 0.4 | 400 | 252 | 148
18 | КТП-17, д. Петровское | 0.4 | 400 | 400 | 0
19 | КТП-19, п. Большевик | 0.4 | 630 | 430 | 200
20 | КТП-20, г. Серпухов | 0.4 | 630 | 600 | 30
21 | КТП-25, п. Д/о Авангард | 0.4 | 800 | 650 | 150
22 | КТП-26, д. Борисово | 0.4 | 1250 | 1250 | 0
|  | 0.4 | 1250 | 1250 | 0
23 | КРН -30, КТП-549 Н.Кузьменки | 0.4 | 63 | 55 | 8
24 | КРН-42, КТП-581 д. Пущино | 0.4 | 100 | 100 | 0
25 | КРН-59, КТП-642, с. Игумново | 0.4 | 160 | 160 | 0
26 | КРН-67, КТП-675, д. | 0.4 | 250 | 250 | 0
27 | КТП-84, д. Борисово | 0.4 | 250 | 194 | 56
28 | ТП-139, д. Васильевское | 0.4 | 1260 | 423 | 837
29 | ТП- 146, п. Пролетарский | 0.4 | 500 | 430 | 70
30 | КТП-198, д. Новая | 0.4 | 250 | 250 | 0
31 | ТП-201, п.Пролетарский | 0.4 | 1260 | 400 | 860
32 | ТП 227, д. Лужки | 0.4 | 800 | 455 | 345
33 | КТП-241, п. Д/о Авангард | 0.4 | 200 | 100 | 100
34 | КТП-256, д. Рыжиково | 0.4 | 40 | 40 | 0
35 | ТП-265, п. Д/о Авангард | 0.4 | 800 | 800 | 0
36 | КТП-289, п. Шарапова Охота | 0.4 | 160 | 160 | 0
37 | ТП-296, д.Васильевское | 0.4 | 320 | 200 | 120
38 | ТП -341, п. Большевик | 0.4 | 400 | 400 | 0
39 | КТП-345, п. Шарапова Охота | 0.4 | 200 | 85 | 115
40 | КТП-368, д. В.Велеми | 0.4 | 160 | 160 | 0
41 | КТП-370 , п. Шарапова Охота | 0.4 | 100 | 100 | 0
42 | КТП-379 , д. Зайцево | 0.4 | 160 | 160 | 0
43 | КТП - 406, д.Дернополье | 0.4 | 160 | 160 | 0
44 | КТП - 414, д.Рогово | 0.4 | 160 | 153 | 7
45 | КТП - 424, д.Бутурлино | 0.4 | 250 | 250 | 0
46 | КТП-441, д. Рыжиково | 0.4 | 25 | 25 | 0
47 | КТП-460, д.Калиновские выселки | 0.4 | 100 | 100 | 0
48 | КТП - 469, п.Большевик | 0.4 | 250 | 250 | 0
49 | КТП-487, д.Васильевское | 0.4 | 500 | 140 | 360
50 | КТП-489, д. Калиново | 0.4 | 260 | 230 | 30
51 | КТП - 496, д. Дракино | 0.4 | 500 | 200 | 300
52 | КТП - 498, д.Борисово | 0.4 | 410 | 400 | 10
53 | КТП-500, д. Борисово | 0.4 | 250 | 250 | 0
54 | КТП-520, д. Арнеево | 0.4 | 160 | 155 | 5
55 | КТП-529, д. Правое Ящерово | 0.4 | 250 | 250 | 0
56 | КТП-553. д. Большое Грызлово | 0.4 | 63 | 63 | 0
57 | КТП-564, д.Петровское | 0.4 | 650 | 650 | 0
58 | КТП-636, д.Петровское | 0.4 | 500 | 500 | 0

## 4кв.2016
Информация о наличии объема свободной для технологического присоединения потребителей трансформаторной мощности по подстанциям и распределительным пунктам напряжением ниже 35 кВ с дифференциацией по всем уровням напряжения
ООО "КЭС" 4 квартал 2016 года
№ п/п | Наименование подстанций, месторасположение | Уровень напряжения, кВ | Разрешенная максимальная мощность, кВт | Выделенная максимальная мощность потребителям, кВт | объем свободной трансформаторной мощности, кВт по 3 категории
1 | РТП-1, п. Большевик | 0.4 | 800 | 356 | 444
2 | РТП-2, п.Большевик | 0.4 | 410 | 150 | 260
3 | ТП-2, п. Большевик | 0.4 | 1260 | 765 | 495
4 | РТП-3, г.Серпухов | 0.4 | 1260 | 750 | 510
5 | ТП-3, п. Большевик | 0.4 | 1260 | 400 | 860
6 | ТП-4, п. Большевик | 0.4 | 800 | 400 | 400
7 | ТП-5, п. Большевик | 0.4 | 500 | 279.2 | 220.8
8 | ТП-6, п. Большевик | 0.4 | 1260 | 576 | 684
9 | ТП-7, п. Большевик | 0.4 | 2000 | 835 | 1165
10 | РП-7, д. Каргашино | 0.4 | 2000 | 1910 | 90
11 | КТП-8, д. Дашковка | 0.4 | 160 | 160 | 0
12 | КТП-9, д. Дашковка | 0.4 | 250 | 250 | 0
13 | КТП-10, п. Большевик | 0.4 | 100 | 90 | 10
14 | ТП-10-100, г. Серпухов | 0.4 | 160 | 147.2 | 12.8
15 | РП-10-1, д. Калиново | 0.4 | 1260 | 205.8 | 1054.2
16 | КТП-11, д. Дашковка | 0.4 | 100 | 27 | 73
17 | КТП-13, д. Пущино | 0.4 | 400 | 252 | 148
18 | КТП-17, д. Петровское | 0.4 | 400 | 400 | 0
19 | КТП-19, п. Большевик | 0.4 | 630 | 418 | 212
20 | КТП-20, г. Серпухов | 0.4 | 630 | 600 | 30
21 | КТП-26, д. Борисово | 0.4 | 1250 | 1250 | 0
|  | 0.4 | 1250 | 1250 | 0
22 | КРН -30, КТП-549 Н.Кузьменки | 0.4 | 63 | 55 | 8
23 | КРН-42, КТП-581 д. Пущино | 0.4 | 100 | 100 | 0
24 | КРН-59, КТП-642, с. Игумново | 0.4 | 160 | 160 | 0
25 | КТП-84, д. Борисово | 0.4 | 250 | 194 | 56
26 | ТП- 146, п. Пролетарский | 0.4 | 500 | 430 | 70
27 | ТП-201, п.Пролетарский | 0.4 | 1260 | 400 | 860
28 | ТП 227, д. Лужки | 0.4 | 800 | 455 | 345
29 | КТП-256, д. Рыжиково | 0.4 | 40 | 40 | 0
30 | КТП-289, п. Шарапова Охота | 0.4 | 160 | 160 | 0
31 | ТП-296, д.Васильевское | 0.4 | 320 | 200 | 120
32 | ТП -341, п. Большевик | 0.4 | 400 | 400 | 0
33 | КТП-345, п. Шарапова Охота | 0.4 | 200 | 100 | 100
34 | КТП-368, д. В.Велеми | 0.4 | 160 | 160 | 0
35 | КТП-379 , д. Зайцево | 0.4 | 160 | 160 | 0
36 | КТП - 406, д.Дернополье | 0.4 | 160 | 160 | 0
37 | КТП - 424, д.Бутурлино | 0.4 | 250 | 250 | 0
38 | КТП-441, д. Рыжиково | 0.4 | 25 | 25 | 0
39 | КТП-460, д.Калиновские выселки | 0.4 | 100 | 100 | 0
40 | КТП - 469, п.Большевик | 0.4 | 250 | 250 | 0
41 | КТП-487, д.Васильевское | 0.4 | 500 | 140 | 360
42 | КТП-489, д. Калиново | 0.4 | 260 | 230 | 30
43 | КТП - 496, д. Дракино | 0.4 | 500 | 200 | 300
44 | КТП - 498, д.Борисово | 0.4 | 410 | 400 | 10
45 | КТП-500, д. Борисово | 0.4 | 250 | 250 | 0
46 | КТП-520, д. Арнеево | 0.4 | 160 | 155 | 5
47 | КТП-529, д. Правое Ящерово | 0.4 | 250 | 250 | 0
48 | КТП-553. д. Большое Грызлово | 0.4 | 63 | 63 | 0
49 | КТП-564, д.Петровское | 0.4 | 650 | 650 | 0
50 | КТП-636, д.Петровское | 0.4 | 500 | 500 | 0
| итого ФСК |  |  | 6661.2
| итого МОЭСК |  |  | #REF!
| ИТОГО |  |  | #REF!

## 3 кв. 2016
Информация о наличии объема свободной для технологического присоединения потребителей трансформаторной мощности по подстанциям и распределительным пунктам напряжением ниже 35 кВ с дифференциацией по всем уровням напряжения
ООО "Калиновское" 3 квартал 2016 года
№ п/п | Наименование подстанций, месторасположение | Уровень напряжения, кВ | Разрешенная максимальная мощность, кВт | Выделенная максимальная мощность потребителям, кВт | объем свободной трансформаторной мощности, кВт по 3 категории
1 | РТП-1, п. Большевик | 0.4 | 800 | 356 | 444
2 | ТП-2, п. Большевик | 0.4 | 1260 | 765 | 495
3 | РТП-3, г.Серпухов | 0.4 | 1260 | 600 | 660
4 | ТП-3, п. Большевик | 0.4 | 1260 | 400 | 860
5 | ТП-4, п. Большевик | 0.4 | 800 | 400 | 400
6 | ТП-5, п. Большевик | 0.4 | 500 | 279.2 | 220.8
7 | ТП-6, п. Большевик | 0.4 | 1260 | 576 | 684
8 | ТП-7, п. Большевик | 0.4 | 2000 | 835 | 1165
9 | РП-7, д. Каргашино | 0.4 | 2000 | 1910 | 90
10 | КТП-8, д. Дашковка | 0.4 | 160 | 160 | 0
11 | КТП-9, д. Дашковка | 0.4 | 250 | 250 | 0
12 | КТП-10, п. Большевик | 0.4 | 100 | 90 | 10
13 | ТП-10-100, г. Серпухов | 0.4 | 160 | 147.2 | 12.8
14 | РП-10-1, д. Калиново | 0.4 | 1260 | 205.8 | 1054.2
15 | КТП-11, д. Дашковка | 0.4 | 100 | 27 | 73
16 | КТП-13, д. Пущино | 0.4 | 400 | 252 | 148
17 | КТП-17, д. Петровское | 0.4 | 400 | 400 | 0
18 | КТП-19, п. Большевик | 0.4 | 630 | 418 | 212
19 | КТП-20, г. Серпухов | 0.4 | 630 | 600 | 30
20 | КТП-26, д. Борисово | 0.4 | 1250 | 1250 | 0
|  | 0.4 | 1250 | 1250 | 0
21 | КРН -30, КТП-549 Н.Кузьменки | 0.4 | 63 | 55 | 8
22 | КРН-42, КТП-581 д. Пущино | 0.4 | 100 | 100 | 0
23 | КРН-59, КТП-642, с. Игумново | 0.4 | 160 | 160 | 0
24 | КТП-84, д. Борисово | 0.4 | 250 | 194 | 56
25 | ТП- 146, п. Пролетарский | 0.4 | 500 | 430 | 70
26 | ТП-201, п.Пролетарский | 0.4 | 1260 | 400 | 860
27 | ТП 227, д. Лужки | 0.4 | 800 | 455 | 345
28 | КТП-256, д. Рыжиково | 0.4 | 40 | 40 | 0
29 | КТП-289, п. Шарапова Охота | 0.4 | 160 | 160 | 0
30 | ТП-296, д.Васильевское | 0.4 | 320 | 200 | 120
31 | ТП -341, п. Большевик | 0.4 | 400 | 400 | 0
32 | КТП-345, п. Шарапова Охота | 0.4 | 200 | 100 | 100
33 | КТП-368, д. В.Велеми | 0.4 | 160 | 160 | 0
34 | КТП-379 , д. Зайцево | 0.4 | 160 | 160 | 0
35 | КТП - 406, д.Дернополье | 0.4 | 160 | 160 | 0
36 | КТП - 424, д.Бутурлино | 0.4 | 250 | 250 | 0
37 | КТП-441, д. Рыжиково | 0.4 | 25 | 25 | 0
38 | КТП-460, д.Калиновские выселки | 0.4 | 100 | 90 | 10
39 | КТП - 469, п.Большевик | 0.4 | 250 | 250 | 0
40 | КТП-487, д.Васильевское | 0.4 | 500 | 140 | 360
41 | КТП-489, д. Калиново | 0.4 | 260 | 230 | 30
42 | КТП - 496, д. Дракино | 0.4 | 500 | 200 | 300
43 | КТП - 498, д.Борисово | 0.4 | 250 | 250 | 0
44 | КТП-500, д. Борисово | 0.4 | 250 | 250 | 0
45 | КТП-520, д. Арнеево | 0.4 | 160 | 155 | 5
46 | КТП-529, д. Правое Ящерово | 0.4 | 250 | 250 | 0
47 | КТП-553. д. Большое Грызлово | 0.4 | 63 | 63 | 0
48 | КТП-564, д.Петровское | 0.4 | 650 | 650 | 0
49 | КТП-636, д.Петровское | 0.4 | 500 | 500 | 0
| итого ФСК |  |  | #REF!
| итого МОЭСК |  |  | #REF!
| ИТОГО |  |  | #REF!

## 2 кв. 2016
Информация о наличии объема свободной для технологического присоединения потребителей трансформаторной мощности по подстанциям и распределительным пунктам напряжением ниже 35 кВ с дифференциацией по всем уровням напряжения
ООО "Калиновское" 2 квартал 2016 года
№ п/п | Наименование подстанций, месторасположение | Уровень напряжения, кВ | Разрешенная максимальная мощность, кВт | Выделенная максимальная мощность потребителям, кВт | объем свободной трансформаторной мощности, кВт по 3 категории
1 | РТП-1, п. Большевик | 0.4 | 800 | 361 | 439
2 | ТП-2, п. Большевик | 0.4 | 1260 | 765 | 495
3 | РТП-3, г.Серпухов | 0.4 | 1260 | 600 | 660
4 | ТП-3, п. Большевик | 0.4 | 1260 | 400 | 860
5 | ТП-4, п. Большевик | 0.4 | 800 | 400 | 400
6 | ТП-5, п. Большевик | 0.4 | 500 | 279.2 | 220.8
7 | ТП-6, п. Большевик | 0.4 | 1260 | 576 | 684
8 | ТП-7, п. Большевик | 0.4 | 2000 | 835 | 1165
9 | РП-7, д. Каргашино | 0.4 | 2000 | 1910 | 90
10 | КТП-8, д. Дашковка | 0.4 | 160 | 160 | 0
11 | КТП-9, д. Дашковка | 0.4 | 250 | 250 | 0
12 | КТП-10, п. Большевик | 0.4 | 100 | 90 | 10
13 | ТП-10-100, г. Серпухов | 0.4 | 160 | 147.2 | 12.8
14 | РП-10-1, д. Калиново | 0.4 | 1260 | 205.8 | 1054.2
15 | КТП-11, д. Дашковка | 0.4 | 100 | 27 | 73
16 | КТП-13, д. Пущино | 0.4 | 400 | 220 | 180
17 | КТП-17, д. Петровское | 0.4 | 400 | 400 | 0
18 | КТП-19, п. Большевик | 0.4 | 630 | 199 | 431
19 | КТП-20, г. Серпухов | 0.4 | 630 | 600 | 30
20 | КРН -30, КТП-549 Н.Кузьменки | 0.4 | 63 | 55 | 8
21 | КРН-42, КТП-581 д. Пущино | 0.4 | 100 | 100 | 0
22 | КРН-59, КТП-642, с. Игумново | 0.4 | 160 | 160 | 0
23 | КТП-84, д. Борисово | 0.4 | 250 | 194 | 56
24 | ТП- 146, п. Пролетарский | 0.4 | 500 | 430 | 70
25 | ТП-201, п.Пролетарский | 0.4 | 1260 | 400 | 860
26 | ТП 227, д. Лужки | 0.4 | 800 | 455 | 345
27 | КТП-256, д. Рыжиково | 0.4 | 40 | 40 | 0
28 | КТП-289, п. Шарапова Охота | 0.4 | 160 | 160 | 0
29 | ТП-296, д.Васильевское | 0.4 | 320 | 200 | 120
30 | ТП -341, п. Большевик | 0.4 | 400 | 400 | 0
31 | КТП-345, п. Шарапова Охота | 0.4 | 200 | 100 | 100
32 | КТП-368, д. В.Велеми | 0.4 | 160 | 160 | 0
33 | КТП-379 , д. Зайцево | 0.4 | 160 | 160 | 0
34 | КТП - 406, д.Дернополье | 0.4 | 160 | 160 | 0
35 | КТП - 424, д.Бутурлино | 0.4 | 250 | 250 | 0
36 | КТП-441, д. Рыжиково | 0.4 | 25 | 25 | 0
37 | КТП-460, д.Калиновские выселки | 0.4 | 100 | 100 | 0
38 | КТП - 469, п.Большевик | 0.4 | 250 | 250 | 0
39 | КТП-487, д.Васильевское | 0.4 | 500 | 140 | 360
40 | КТП-489, д. Калиново | 0.4 | 260 | 230 | 30
41 | КТП - 496, д. Дракино | 0.4 | 500 | 200 | 300
42 | КТП - 498, д.Борисово | 0.4 | 250 | 250 | 0
43 | КТП-500, д. Борисово | 0.4 | 250 | 250 | 0
44 | КТП-520, д. Арнеево | 0.4 | 160 | 155 | 5
45 | КТП-529, д. Правое Ящерово | 0.4 | 250 | 250 | 0
46 | КТП-553. д. Большое Грызлово | 0.4 | 63 | 63 | 0
47 | КТП-564, д.Петровское | 0.4 | 650 | 650 | 0
48 | КТП-636, д.Петровское | 0.4 | 500 | 500 | 0

## 1 кв. 2016
Информация о наличии объема свободной для технологического присоединения потребителей трансформаторной мощности по подстанциям и распределительным пунктам напряжением ниже 35 кВ с дифференциацией по всем уровням напряжения
ООО "Калиновское" 1 квартал 2016 года
№ п/п | Наименование подстанций, месторасположение | Уровень напряжения, кВ | Разрешенная максимальная мощность, кВт | Выделенная максимальная мощность потребителям, кВт | объем свободной трансформаторной мощности, кВт по 3 категории
1 | РТП-1, п. Большевик | 0.4 | 800 | 361 | 439
2 | ТП-2, п. Большевик | 0.4 | 1260 | 765 | 495
3 | РТП-3, г.Серпухов | 0.4 | 1260 | 600 | 660
4 | ТП-3, п. Большевик | 0.4 | 1260 | 400 | 860
5 | ТП-4, п. Большевик | 0.4 | 800 | 400 | 400
6 | ТП-5, п. Большевик | 0.4 | 500 | 279.2 | 220.8
7 | ТП-6, п. Большевик | 0.4 | 1260 | 576 | 684
8 | ТП-7, п. Большевик | 0.4 | 2000 | 835 | 1165
9 | РП-7, д. Каргашино | 0.4 | 2000 | 1910 | 90
10 | КТП-8, д. Дашковка | 0.4 | 160 | 160 | 0
11 | КТП-9, д. Дашковка | 0.4 | 250 | 250 | 0
12 | КТП-10, п. Большевик | 0.4 | 100 | 90 | 10
13 | ТП-10-100, г. Серпухов | 0.4 | 160 | 147.2 | 12.8
14 | РП-10-1, д. Калиново | 0.4 | 1260 | 205.8 | 1054.2
15 | КТП-11, д. Дашковка | 0.4 | 100 | 27 | 73
16 | КТП-13, д. Пущино | 0.4 | 400 | 220 | 180
17 | КТП-17, д. Петровское | 0.4 | 400 | 400 | 0
18 | КТП-19, п. Большевик | 0.4 | 630 | 199 | 431
19 | КТП-20, г. Серпухов | 0.4 | 630 | 600 | 30
20 | КРН -30, КТП-549 Н.Кузьменки | 0.4 | 63 | 55 | 8
21 | КРН-42, КТП-581 д. Пущино | 0.4 | 100 | 100 | 0
22 | КРН-59, КТП-642, с. Игумново | 0.4 | 160 | 160 | 0
23 | КТП-84, д. Борисово | 0.4 | 250 | 194 | 56
24 | ТП- 146, п. Пролетарский | 0.4 | 500 | 430 | 70
25 | ТП-201, п.Пролетарский | 0.4 | 1260 | 0 | 1260
26 | ТП 227, д. Лужки | 0.4 | 800 | 455 | 345
27 | КТП-256, д. Рыжиково | 0.4 | 40 | 40 | 0
28 | КТП-289, п. Шарапова Охота | 0.4 | 160 | 160 | 0
29 | ТП-296, д.Васильевское | 0.4 | 320 | 200 | 120
30 | ТП -341, п. Большевик | 0.4 | 400 | 400 | 0
31 | КТП-345, п. Шарапова Охота | 0.4 | 200 | 100 | 100
32 | КТП-368, д. В.Велеми | 0.4 | 160 | 154.5 | 5.5
33 | КТП-379 , д. Зайцево | 0.4 | 160 | 0 | 160
34 | КТП - 406, д.Дернополье | 0.4 | 160 | 160 | 0
35 | КТП - 424, д.Бутурлино | 0.4 | 250 | 250 | 0
36 | КТП-441, д. Рыжиково | 0.4 | 25 | 25 | 0
37 | КТП-460, д.Калиновские выселки | 0.4 | 100 | 100 | 0
38 | КТП - 469, п.Большевик | 0.4 | 250 | 250 | 0
39 | КТП-487, д.Васильевское | 0.4 | 500 | 140 | 360
40 | КТП-489, д. Калиново | 0.4 | 260 | 230 | 30
41 | КТП - 496, д. Дракино | 0.4 | 500 | 200 | 300
42 | КТП - 498, д.Борисово | 0.4 | 250 | 250 | 0
43 | КТП-500, д. Борисово | 0.4 | 250 | 250 | 0
44 | КТП-520, д. Арнеево | 0.4 | 160 | 155 | 5
45 | КТП-529, д. Правое Ящерово | 0.4 | 250 | 250 | 0
46 | КТП-553. д. Большое Грызлово | 0.4 | 63 | 63 | 0
47 | КТП-564, д.Петровское | 0.4 | 650 | 650 | 0
48 | КТП-636, д.Петровское | 0.4 | 500 | 500 | 0
| итого ФСК |  |  | #REF!
| итого МОЭСК |  |  | #REF!
| ИТОГО |  |  | #REF!

## 2015 год
Информация о наличии объема свободной для технологического присоединения потребителей трансформаторной мощности по подстанциям и распределительным пунктам напряжением ниже 35 кВ с дифференциацией по всем уровням напряжения, 2015 год
№п/п | Наименование электроустановки (объекта) | Наименование источника питания | Напряжение (кВ) | Общая пропускная способность, (кВА/кВт) | Категория надежности | Разрешенная текущая мощность (кВт) | Выделенная текущая мощность потребителям, (кВт) | Резерв мощности для присоединения потребителей, (кВт)
1 | п.Большевик | РТП-1 | 10 | 800 | 2 | 205 | 205 | 0
2 | п.Большевик | РТП-2 | 10 | 500 | 2 | 200 | 200 | 0
3 | п.Большевик | ТП-2 | 10 | 1260 | 2 | 325 | 325 | 0
4 | г.Серпухов , "ИИФ" | РТП-3 | 10 | 630 | 3 | 600 | 600 | 0
5 | п.Большевик | ТП-3 | 10 | 1260 | 2 | 325 | 325 | 0
6 | п.Большевик КНС | ТП-4 | 10 | 800 | 2 | 205 | 205 | 0
7 | п.Большевик | ТП-5 | 10 | 410 | 2 | 105 | 105 | 0
8 | п.Большевик | ТП-6 | 10 | 1260 | 2 | 325 | 325 | 0
9 | п.Большевик | ТП-7 | 10 | 800 | 3 | 205 | 205 | 0
10 | д.Каргашино, ООО"Оберон" | РП-7 | 10 | 1260 | 3 | 1260 | 1260 | 0
11 | д. Дашковка | КТП-8 | 10 | 160 | 3 | 40 | 40 | 0
12 | п.Большевик «Авантаж» | КТП-9 | 10 | 250 | 3 | 65 | 65 | 0
13 | п.Большевик ИЖС | КТП-10 | 10 | 100 | 3 | 85 | 85 | 0
14 | г.Серпухов м-н, АЗС | ТП-10-100 | 10 | 160 | 3 | 128.5 | 128.5 | 0
15 | д.Калиново ВЗУ | РП-10-1 | 10 | 1260 | 3 | 205.8 | 205.8 | 0
16 | д.Дашковка | КТП-11 | 10 | 100 | 3 | 112 | 112 | 0
17 | д.Пущино на Наре | КТП-13 | 10 | 400 | 3 | 380 | 165 | 215
18 | п.Авангард | ТП-16 | 10 | 160 | 3 | 160 | 160 | 0
19 | д.Петровское | КТП-17 | 10 | 400 | 3 | 400 | 225 | 175
20 | п.Большевик | КТП-19 | 10 | 630 | 3 | 630 | 630 | 0
21 | г.Серпухов, "Мистерия" | КТП-20 | 10 | 630 | 3 | 600 | 600 | 0
22 | п.Авангард, д/о Воздвиженское | КТП-25 | 10 | 800 | 3 | 650 | 650 | 0
23 | д.Воздвиженское, ДНП Южные Дачи | КТП-17, КРН-34 | 10 | 400 | 3 | 400 | 400 | 0
24 | Д. Борисово ж/д, ВЗУ, амбулатория, ул.осв, ООО"Дел.Союз" | КТП - 84,КРН-9 | 10 | 160 | 3 | 128 | 128 | 0
25 | д.Васильевское | ТП-139 | 10 | 1260 | 2 | 1260 | 1260 | 0
26 | п.Пролетарский | ТП- 146 | 10 | 320 | 3 | 250 | 250 | 0
27 | п.Шарапова Охота, Школа, ИЖС | ЗТП-179 | 10 | 500 | 3 | 445 | 445 | 0
28 | п.Большевик | ТП-181 | 6 | 800 | 2 | 800 | 800 | 0
29 | д.Новая Деревня, СНТ Русский Лес | КТП-198 | 10 | 250 | 3 | 250 | 250 | 0
30 | п.Пролетарский | ТП-201 | 10 | 1260 | 2 | 400 | 400 | 0
31 | п.Большевик, Котельная | ТП-208 | 6 | 430 | 2 | 430 | 430 | 0
32 | Д.Лужки, Санаторий «Лесная опушка» | ТП 227 | 10 | 800 | 2 | 640 | 640 | 0
33 | д.Борисово, "Доротдел" | КТП-232 | 10 | 160 | 3 | 160 | 160 | 0
34 | п.Авангард, Очистные | ТП-241 | 10 | 200 | 2 | 200 | 200 | 0
35 | д.Рыжиково ИЖС | КТП-256 | 10 | 25 | 3 | 25 | 25 | 0
36 | п.Большевик | ТП-263 | 10 | 500 | 2 | 500 | 500 | 0
37 | п.Авангард, д/о Авангард | ТП-265 | 10 | 800 | 2 | 800 | 800 | 0
38 | п.Большевик. ИЖС | КТП -272 | 6 | 630 | 3 | 504 | 504 | 0
39 | Шарапова Охота | КТП-289 | 10 | 160 | 3 | 100 | 100 | 0
40 | д.Васильевское, котельная | ТП-296 | 10 | 320 | 2 | 256 | 170 | 86
41 | п.Большевик. ж/д№66,"Союз", колледж | ТП -341 | 6 | 400 | 3 | 320 | 320 | 0
42 | д. Шарапова Охота -КНС | КТП-345 | 10 | 200 | 3 | 160 | 85 | 75
43 | д.В.Велеми, СНТ "Расвет" | КТП-368 | 10 | 160 | 3 | 160 | 160 | 0
44 | п.Шарапова Охота, СНТ"Весна-5" | КТП-370 | 10 | 63 | 3 | 63 | 63 | 0
45 | д. Зайцево | КТП-379 | 10 | 160 | 3 | 160 | 160 | 0
46 | Д. Дернополье жилая застройка | КТП - 406 | 6 | 160 | 3 | 130 | 130 | 0
47 | Д. Бутурлино жилая застройка | КТП - 424 | 10 | 250 | 3 | 203 | 128 | 75
48 | д.Рыжиково АЗС | КТП-441 | 10 | 25 | 3 | 25 | 25 | 0
49 | д.Калиновские выселки, СНТ"Восход" | КТП-460 | 10 | 100 | 3 | 100 | 100 | 0
50 | п.Большевик ИЖС | КТП - 469 | 10 | 160 | 3 | 212.5 | 379.5 | 0
51 | д.Васильевское. Спортбаза | КТП-487 | 10 | 500 | 2 | 500 | 500 | 0
52 | Д.Калиново "Янтарь" | КТП-489 | 10 | 260 | 3 | 260 | 260 | 0
53 | Д. Дракино, 3гостиницы, каток, ресторан, скважина | КТП - 496 | 10 | 250 | 3 | 250 | 250 | 0
54 | Д. Борисово Магазин ООО «Центр» | КТП - 498,КРН-9 | 10 | 250 | 3 | 200 | 200 | 0
55 | д.Борисово, СНТ"Вега" | КТП-500,КРН-9 | 10 | 250 | 3 | 250 | 250 | 0
56 | д.Арнеево | КТП-520 | 10 | 160 | 3 | 128 | 128 | 0
57 | д.Правое Ящерово ИЖС | КТП-529 | 10 | 250 | 3 | 250 | 250 | 0
58 | д.Новые Кузьменки м-н Бобренок | КТП-549,КРН-30 | 10 | 63 | 3 | 55 | 55 | 0
59 | д.Большое Грызлово ИЖС | КТП-553 | 10 | 63 | 3 | 60 | 60 | 0
60 | д.Н.Кузьменки, Бобренок | КТП-549,КРН-30 | 10 | 63 | 3 | 63 | 63 | 0
61 | д.Петровское, ДНП "Южные Дачи" | КТП-564 | 10 | 650 | 3 | 650 | 650 | 0
62 | д.Пущино, СНТ"Пущинская Слобода" | КТП-581, КРН-41 | 6 | 100 | 3 | 100 | 100 | 0
63 | д.Петровское, ДНП "Южные Дали" | КТП-636 | 10 | 400 | 3 | 100 | 100 | 0
64 | с.Игумново ИЖС | КТП-642,КРН-59 | 10 | 160 | 3 | 160 | 160 | 0
65 | д.Воронино, СНТ Воронино-1 | КТП-675,КРН-67 | 10 | 250 | 3 | 250 | 250 | 0
1 | д.Васильевское, МКД | РП-6(ВЛ-0,4) | 0.4 | 800 | 3 | 400 | 400 | 0
2 | д. Петрухино, ж/дома | КТП 105(ВЛ-0,4) | 0.4 | 110 | 3 | 110 | 110 | 0
3 | д.Новая, СНТ "Родники", ИЖС | МТП-128(ВЛ-0,4) | 0.4 | 160 | 3 | 93 | 93 | 0
4 | п.Заокское лесничество, СНТ "Заокское" | МТП-165(ВЛ-0,4) | 0.4 | 100 | 3 | 70 | 70 | 0
5 | п. Мирный ж/д | ТП-332(КЛ-0,4) | 0.4 | 250 | 3 | 160 | 128 | 32
6 | д. Иванова Гора ж/д, ижс | ТП-275(ЛЭП-0,4) | 0.4 | 100 | 3 | 51 | 51 | 0
7 | п.Большевик ж/д №66 | ЦРП-1(КЛ-0,4) | 0.4 | 250 | 3 | 85 | 85 | 0
8 | Д. Васильевское Серпуховского р-на ж/д 5А, 6А, пристройка к школе | РП–6 (ЛЭП-0,4) | 0.4 | 320 | 3 | 198 | 198 | 0
9 | п.Большевик (МУП «ЖКХ»). Ж/д многоэтажные №46,48,50,ИЖС,автостоянка,школа,ул.освещен | ТП № 263(ЛЭП-0,4) | 0.4 | 500 | 3 | 400 | 400 | 0
10 | п.Большевик (МУП «ЖКХ»). Ж/д многоэтажные №34А,школа, детский сад, уличное освещение | ТП № 191(ЛЭП-0,4) | 0.4 | 180 | 3 | 144 | 144 | 0
11 | п.Большевик (МУП «ЖКХ»). Ж/д многоэтажные №18,20,22,96,98, автостоянка, уличное освещение, д/сад | ТП № 181(ЛЭП-0,4) | 0.4 | 800 | 3 | 640 | 640 | 0
12 | п.Большевик (МУП «ЖКХ»). Ж/д №28,30,32,34 магаз., админ. с/п «Калин.», АТС, Аптека, ул. осв. | ТП № 1(ЛЭП-0,4) | 0.4 | 250 | 3 | 200 | 200 | 0
13 | д.Калиново (ПБОЮЛ Криводубская). Мелкооптовая торговая база | ТП № 177,178(КЛ-0,4) | 0.4 | 400 | 3 | 320 | 320 | 0
14 | Д.Калиново | КТП-403(КЛ-0,4) | 0.4 | 40 | 3 | 40 | 40 | 0
15 | Д. Васильевское Серпуховского р-на ж/д № 9А,10А,8А,7А | ТП - 297(КЛ-0,4) | 0.4 | 250 | 3 | 200 | 200 | 0